## Resumen
PROVINCIA DE SALTA - I.P.D.U.V.
LISTADO DE FORMULAS
|  |  |  | Mes: | Oct-14
Nº | Código Fórmula | Rubro | Item | Unidad | Valor Fórmula
1 | 0.06.00.F | MOVIMIENTO DE TIERRA | excavación de zanja a mano | m3 | 201.3368
2 | 0.06.01.F | MOVIMIENTO DE TIERRA | excavación de sotanos a mano | m3 | 255.1976
3 | 0.06.02.F | MOVIMIENTO DE TIERRA | excavación de pozos estr. a mano | m3 | 425.7568
4 | 0.06.03.F | MOVIMIENTO DE TIERRA | exc. mano y retiro de suelos (500m) | m3 | 266.3393
5 | 0.06.04.F | MOVIMIENTO DE TIERRA | desm.y terrapl.a mano y máqu. | m3 | 146.6043
6 | 0.06.06.F | MOVIMIENTO DE TIERRA | replanteo y compact. a mano | m3 | 148.9997
7 | 0.06.07.F | MOVIMIENTO DE TIERRA | excav. a máq. p/obras de saneamientos | m3 | 26.6007
8 | 0.06.08.F | MOVIMIENTO DE TIERRA | relleno a máq. p/obras de saneamientos | m3 | 7.7856
9 | 0.09.01.F | FUNDACIONES | Hº de limpieza - e= 5 cm | m2 | 54.883
10 | 0.09.02.F | FUNDACIONES | hºaº bases aisladas | m3 | 2630.7435
11 | 0.09.03.F | FUNDACIONES | hºaº vigas de fundación | m3 | 3350.1369
12 | 0.09.04.F | FUNDACIONES | hºaº platea de fundación | m3 | 3225.3605 |  | 1744.07
13 | 0.12.00.F | ESTRUCTURA RESISTENTE | estr. de Hº Aº | m3 | 5271.0023
14 | 0.12.01.F | ESTRUCTURA RESISTENTE | estr. de Hº Aº columna resist. | m3 | 5021.4978
15 | 0.12.02.F | ESTRUCTURA RESISTENTE | estr. de Hº Aº vigas resist. | m3 | 4793.5444
16 | 0.12.03.F | ESTRUCTURA RESISTENTE | estr. de Hº Aº vigas y columnas. encad . | m3 | 5184.7157
17 | 0.12.04.F | ESTRUCTURA RESISTENTE | estr. de Hº Aº losa maciza e=10 cm | m3 | 3896.868
18 | 0.12.05.F | ESTRUCTURA RESISTENTE | estr. de Hº Aº losa cerám. aliv.c/viguetas | m2 | 586.8183 |  | 342.18
19 | 0.12.06.F | ESTRUCTURA RESISTENTE | Hº Aº losa maciza c/encofr. Metálic | m3 | 3880.7469 |  | 2111.07
20 | 0.12.07.F | ESTRUCTURA RESISTENTE | estr. de Hº Aº losa maciza e=15 cm Hº visto | m3 | 4484.3772
21 | 0.12.08.F | ESTRUCTURA RESISTENTE | estr. de Hº Aº vigas resist. Hº visto | m3 | 4994.8023
22 | 0.12.09.F | ESTRUCTURA RESISTENTE | estr. de Hº Aº columna resist. Hº visto | m3 | 5787.0005
23 | 0.18.00.F | CERRAMIENTO EXTER. E INTERIORES | mamposter. de ladr. común 0.15 | m2 | 263.0264
24 | 0.18.01.F | CERRAMIENTO EXTER. E INTERIORES | mamposter. de ladr. común 0.30 | m3 | 1867.691
25 | 0.18.02.F | CERRAMIENTO EXTER. E INTERIORES | mamposter. de ladr. común a la vista | m3 | 2019.1372
26 | 0.18.15.F | CERRAMIENTO EXTER. E INTERIORES | mamp. de ladr. Cer. 8 x 18 x 30 | m2 | 141.0514
27 | 0.18.16.F | CERRAMIENTO EXTER. E INTERIORES | mamp. de ladr. Cer. 12 x 18 x 30 | m2 | 174.1762
28 | 0.18.17.F | CERRAMIENTO EXTER. E INTERIORES | mamp. de ladr. Cer. 18 x 18 x 30 | m2 | 211.8029
29 | 0.18.18.F | CERRAMIENTO EXTER. E INTERIORES | mamp. de ladr. Cerr. Portante | m2 | 207.8329
30 | 0.18.25.F | CERRAMIENTO EXTER. E INTERIORES | muro bloque de Hº 19 x19 x 40 | m2 | 288.4435
31 | 0.18.26.F | CERRAMIENTO EXTER. E INTERIORES | mamp. de ladr. común visto c/armad. p/Escuela | m3 | 2206.2761
32 | 0.18.27.F | CERRAMIENTO EXTER. E INTERIORES | mamp. de ladr. común visto c/armad y junta dilat | m3 | 2227.4497
33 | 0.21.00.F | AISLACIONES | capa aislad.de concreto e hidr. | m2 | 70.6805
34 | 0.24.00.F | REVOQUES | exteriores a la cal | m2 | 170.8642
35 | 0.24.50.F | REVOQUES | grueso y fino a la cal inter. | m2 | 95.0914
36 | 0.24.51.F | REVOQUES | grueso reforz.b/revestimiento | m2 | 89.156
37 | 0.24.70.F | REVOQUES | interior de yeso s/mamp. | m2 | 155.5333
38 | 0.27.00.A | SOLADOS | contrapisos de cascote | m2 | 94.9717
39 | 0.27.10.A | SOLADOS | contrapisos sobre losa e=5cm | m2 | 44.5396
40 | 0.27.20.A | SOLADOS | mosaico granít. pulido en obra | m2 | 320.9685
41 | 0.27.25.A | SOLADOS | mosaico calcareo | m2 | 228.1807
42 | 0.27.30.A | SOLADOS | piso y zóc.cerám. esmaltado | m2 | 150.2796
43 | 0.27.31.A | SOLADOS | piso y zóc.cerám. incl. carpeta | m2 | 199.1238
44 | 0.27.40.A | SOLADOS | cemento alisado term. a la llana | m2 | 112.5504
45 | 0.27.40.F | SOLADOS | hºsº fratazado e=10 cm | m2 | 144.4181
46 | 0.27.41.F | SOLADOS | hºaº fratazado e=15 cm | m2 | 243.2376
47 | 0.30.00.A | TECHOS | inclinado teja - estruct. madera | m2 | 675.7381
48 | 0.30.01.A | TECHOS | tejas s/losa incl. Aislac. | m2 | 333.5562
49 | 0.30.15.A | TECHOS | inclinado Fº Cº s/estruct. metal. | m2 | 446.885
50 | 0.30.30.A | TECHOS | inclinado Hº Gº s/estruct. metal. | m2 | 370.4955
51 | 0.30.31.A | TECHOS | inclinado Hº Gº s/estruct. madera | m2 | 360.5961
52 | 0.30.45.A | TECHOS | plano c/aislación s/losa | m2 | 1784.7884
53 | 0.30.60.A | TECHOS | losa aliv. vigueta cerámica | m2 | 598.1766
54 | 0.30.61.A | TECHOS | inclinado Policarb. s/estruct. metal. | m2 | 377.6435
55 | 0.33.00.A | CIELORRASOS | suspendido a la cal | m2 | 299.5905
56 | 0.33.05.A | CIELORRASOS | suspendido de yeso | m2 | 354.0385
57 | 0.33.10.A | CIELORRASOS | suspendido de madera machimbrada | m2 | 294.4987
58 | 0.33.15.A | CIELORRASOS | suspendido tablero de yeso | m2 | 319.0977
59 | 0.33.30.A | CIELORRASOS | aplicado grueso y fino a la cal | m2 | 140.6773
60 | 0.33.35.A | CIELORRASOS | aplicado de yeso | m2 | 192.7874
61 | 0.33.36.F | CIELORRASOS | suspendido termoacustico | m2 | 290.8497
62 | 0.36.30.A | REVESTIMIENTOS | exterior proyectable | m2 | 37.1721
63 | 0.36.40.A | REVESTIMIENTOS | azulejos | m2 | 175.0902
64 | 0.39.00.A | CARPINTERIA | metal. y madera viv. unifamiliar | gl | 14948.7444
65 | 0.39.01.F | CARPINTERIA | metalica viv. unifamiliar | gl | 7969.5896
66 | 0.39.02.F | CARPINTERIA | madera viv. unifamiliar | gl | 6845.4949
67 | 0.39.03.F | CARPINTERIA | madera viv. Unifamiliar incl equipam. | gl | 14424.0149
68 | 0.39.04.F | CARPINTERIA | metalica por edificio | gl | 126186.9972
69 | 0.39.05.F | CARPINTERIA | madera por edificio | gl | 61230.005
70 | 0.48.00.F | INSTALACION AGUA CALIENTE Y FRIA | conexión agua p/vivienda unifam. | gl | 2373.875
71 | 0.48.01.F | INSTALACION AGUA CALIENTE Y FRIA | vivienda unifamiliar sin conex. | gl | 5746.6631
72 | 0.48.02.F | INSTALACION AGUA CALIENTE Y FRIA | vivienda unifamiliar c/conexión | gl | 8120.538
73 | 0.48.20.A | INSTALACION AGUA CALIENTE Y FRIA | vivienda colectiva s/conexión | gl | 24528.3936
74 | 0.54.00.F | ARTEFACTOS SANITARIOS Y GRIFERIA | artefactos sanit.y grifer. Viv. Unifam. | gl | 9306.4585
75 | 0.54.01.F | ARTEFACTOS SANITARIOS Y GRIFERIA | artefactos sanit.y grifer. Viv. Colectiva | gl | 62668.992
76 | 0.57.00.F | DESAGUES CLOACALES Y PLUVIALES | PVC vivienda indiv. S/ conexión a red | gl | 7321.4765
77 | 0.57.01.F | DESAGUES CLOACALES Y PLUVIALES | PVC viv. Unifam. C/conexión a red | gl | 9382.234
78 | 0.57.02.F | DESAGUES CLOACALES Y PLUVIALES | PVC viv. Unifam. Conexión a red | gl | 2060.7575
79 | 0.57.03.F | DESAGUES CLOACALES Y PLUVIALES | pozo absorb y camara sep. Viv. unifam. | gl | 12984.9118
80 | 0.57.04.F | DESAGUES CLOACALES Y PLUVIALES | PVC vivienda Colectiva. s/ conexión a red | gl | 24344.4741
81 | 0.60.30.A | INSTALACION DE GAS | Epoxi viv. Unifamiliar p/gas env. | gl | 9898.9174
82 | 0.60.30.F | INSTALACION DE GAS | Epoxi viv. Unifamiliar a red | gl | 12335.8427
83 | 0.60.31.F | INSTALACION DE GAS | Epoxi viv. Unifamiliar a red c/artefactos | gl | 20142.5057
84 | 0.60.40.A | INSTALACION DE GAS | HºNº vivienda colectiva | gl | 171610.938
85 | 0.61.00.A | ARTEFACTOS DE GAS | Artefactos de gas y acces. | gl | 7784.3796
86 | 0.63.00.A | INSTALACION ELECTRICA | Viv. unifamiliar 3 dorm. | gl | 8375.7815
87 | 0.63.20.A | INSTALACION ELECTRICA | Vivienda colectiva completa | gl | 112473.7819
88 | 0.63.20.F | INSTALACION ELECTRICA | Viv. Unifamiliar c/acomet. a pilar | gl | 8688.3966
89 | 0.72.00.A | PINTURA | pintura al látex | m2 | 57.0186
90 | 0.72.20.A | PINTURA | pintura a la cal | m2 | 17.6363
91 | 0.72.30.A | PINTURA | pintura al agua | m2 | 19.0835
92 | 0.72.40.A | PINTURA | en carpintería metál.y de madera | m2 | 73.6349
93 | 0.72.41.F | PINTURA | en carpintería de madera | m2 | 47.5475
94 | 0.72.42.F | PINTURA | en carpintería metálica | m2 | 62.5802
95 | 0.72.50.F | PINTURA | pintura p/ladrillo visto | m2 | 71.1252
96 | 0.78.00.A | VIDRIOS | vidrios dobles transparentes | m2 | 222.67
97 | 0.99.01.F | VARIOS | cercos alambrado 4 hilos galvan. | m | 34.696
98 | 0.99.02.F | VARIOS | cercos mojón divisorio | u | 281.404
99 | 0.99.03.F | VARIOS | cerco olímpico alambre romboidal | m | 402.6929
100 | 0.99.04.F | VARIOS | mesada de gran. reconst. c/bacha y pileta lavar | gl | 1731.3726
101 | 0.99.05.F | VARIOS | forestacion | gl | 144.4567
102 | 0.99.06.F | VARIOS | pergolas | gl | 1827.746
103 | 0.99.07.F | VARIOS | limpieza final de obra | m2 | 9.6745
104 | 0.99.08.F | VARIOS | documentacion técnica | u | 6241.328
105 | 0.99.09.F | VARIOS | hormigón simple 350 kg | m3 | 1103.1236
106 | 0.99.10.F | VARIOS | Instalación contra incendios edificios | gl | 3508.2586
107 | 0.99.11.F | VARIOS | mesada de granito natural c/bacha | gl | 2974.4363
108 | 1.10.00.F | REDES DE AGUA | PEAD c/conexión hasta kit med | m | 261.422
109 | 1.10.01.F | REDES DE AGUA | PEAD s/conexión | m | 236.7144
110 | 1.10.02.F | REDES DE AGUA | Comando y Equipo Bombeo | gl | 121903.7167
111 | 1.20.00.F | REDES DE CLOACA | de PVC c/conexión | m | 455.2384
112 | 1.20.01.F | REDES DE CLOACA | de PVC s/conexión | m | 357.248
113 | 1.40.01.F | RED DE GAS | PEAD varios Ø MM | m | 195.0214
114 | 1.60.01.F | S.E.T.A. | construcción de SETA 315 Kva. | u | 208967.2989 | 14992.864
115 | 1.60.02.F | RED DE MEDIA TENSION | tendido de Red Media Tensión | gl | 39881.3828 | 2120.642
116 | 1.60.03.F | RED DE BAJA TENSION | tendido baja tension | gl | 26971.5061 | 1398.308
117 | 1.60.04.F | ALUMBRADO PUBLICO | alumbrado público p/barrios | gl | 52407.1011 | 2906.569
118 | 1.80.01.A | RED VIAL | cordón cuneta de HºAº | m | 206.763
119 | 1.80.01.F | RED VIAL | pavimento articulado c/subbase | m2 | 276.2376
120 | 1.80.02.F | RED VIAL | pavimento de hormigón e= 0.15 | m2 | 246.3916
121 | 1.80.03.F | RED VIAL | enripiado e=10 cm | m2 | 72.4032

## IN-10-14
PRECIOS TESTIGOS Oct-14
NO ENCUENTRO EN LA LISTA DE PRECIOS
|  | MES: Oct-04 | Oct-14
sombreado p/completar p/parte de registro
CODIGO | DESCRIPCION | u | PROMEDIO | PRECIO 1 | PRECIO 2 | [5 empty] | cant.Insum | Coeficiente
ac.002 | alambre de puas x 500 m. | rollo | 732.9 | 107.619 |  |  | promet (hierronort - iva) (himeco -iva) |  |  |  | 3 | #REF!
ac.015 | hierro mejorado de 10 mm. | kg | 10.5847 | 1.831 | [6 empty] | 3 | #REF!
ac.016 | acero en barras 10 mm | tn | 11077.7693 | 1831.067 | [6 empty] | 3 | #REF!
ac.030 | malla Sima R92 | kg | 18.036 | 2.353 | [6 empty] | 3 | #REF!
ac.034 | metal desplegado 0.75mx2.00m. | u | 21.48 | 4.118 | [6 empty] | 3 | #REF!
ac.040 | malla Sima Q92 | kg | 16.5192 | 2.235 | [6 empty] | 3 | #REF!
ac.050 | clavos P.P. 2" | kg | 18.0596 | 2.86 | [6 empty] | 3 | #REF!
ac.051 | clavos P.P. 2 1/2" | kg | 17.3628 | 2.738 | [6 empty] | 3 | #REF!
ac.060 | alambre romboidal 150x50x14 | m | 45.7905 | 5.975 |  |  | 5047 |  |  |  | 3 | #REF!
ac.061 | alambre negro Nº16 | kg | 13.8075 | 2.747 |  |  | -12 |  |  |  | 3 | #REF!
ac.070 | alambre galvaniz. 16/14 | m | 1.0395 | 0.146 |  |  | -50 |  |  |  | 3 | #REF!
ac.071 | alambre galvaniz. 17/15 | ml | 1.113 | 0.162 |  |  | -5 |  |  |  | 3 | #REF!
ac.080 | hierro planchuela 1/2"x1/8" | m | 4.7927 | 0.996 |  |  | 23 |  |  |  | 3 | #REF!
ac.081 | hierro planchuela 5/8"x1/8" | m | 5.7128 | 1.1157 |  |  | 22 |  |  |  |  | #REF!
ac.089 | gancho "J" p/chapa galvanizada de 0,50 | u | 2.11 | 0.149 | [7 empty] | #REF!
ac.090 | gancho p/alambre tejido 3/8"x200 mm | u | 6.3945 | 0.793 | [6 empty] | 3 | #REF!
ac.091 | torniquetas Nº7 aerea | u | 26.88 | 2.659 |  |  | 5722 |  |  |  | 3 | #REF!
ac.093 | acero p/pretens. Ø 7 mm | tn | 12977.8976 | 3740.6612 |  |  | promet |  |  |  | 1 | #REF!
ac.116 | Caño estructural 25x25x1,6 x 6 m | m | 17.7541
ac.117 | Caño estructural redondo 2"x1,2 x 6 m | m | 22.8196
ad.001 | antisol normalizado | l | 12.4545 | 1.537 |  |  | binda procem |  |  |  | 2 | #REF!
ad.002 | acelerante de fragüe | l | 10.731 | 1.139 | [6 empty] | 2 | #REF!
|  |  |  | 5.4368 | [6 empty] | 1 | #REF! | ***
rv.040 | Adoquin 10x10 Esf.4/7 Color gris o mixto (110kg por m2) | m2 | 150
ai.002 | membrana s/aluminio 4 mm espesor | m2 | 42.7 | 3.58 | [6 empty] | 1 | #REF!
ai.003 | esmalte asfáltico (asfalto líquido en tacho de 4 litros) | l | 42.7 | 3.683 |  |  |  | 17454.6 |  |  | 1 | #REF!
ai.004 | hidrófugo | l | 7.51 | 0.689 |  |  |  | 9203.98 | 8250.62 |  | 2 | #REF!
ai.005 | membrana b/tejas c/aislac. térmica TBA5 | m2 | 34.27 | 7.594 |  |  |  | 1.8964 |  |  | 1 | #REF!
|  |  |  | 3.6074 | [6 empty] | 1 | #REF!
ai.007 | asfalto plástico p/juntas de pavimento | kg | 13.6365 | 2.177 | [6 empty] | 2 | #REF!
ai.009 | plástico 100 micrones | m2 | 2.4 |  |  | 0.63889 | far plast |  | plastico 1,80x1,00m |  | 1 | #REF!
ai.010 | masilla | kg | 6.26 | 1.389 | [7 empty] | #REF!
ai.012 | pintura asfáltica base acuosa | l | 8.3563 | 1.772 | [6 empty] | 2 | #REF!
ai.014 | poliestireno expandido 20 mm | m2 | 22.9421 |  |  | 3.3 | saltapor |  |  |  | 1 | #REF!
ai.016 | placa spanacustic c/fibra vidrio 25 mm (1,22 x 0,61m) | u | 68.95 |  |  | 13.4372 | 0.73508 |  |  |  | 1 | #REF! |  | Se deja de relevar a partir de Marzo 2014
ai.017 | microesfera de vidrio | kg | 4.386 |  |  | 2.4793 | Cleanosol |  |  |  | 1 | #REF!
ar.001 | arena gruesa | m3 | 184.4646 | 17 |  |  | valdez - el vallenar-moyano |  |  |  | 2 | #REF!
ar.002 | material de subbase tamaño máx=2"- vial | m3 | 170.46 | 12.5 | [6 empty] | 2 | #REF!
ar.003 | ripio zarandeado 1/3 | m3 | 157.1804 | 14.25 | [6 empty] | 2 | #REF!
ar.004 | ripiosa | m3 | 174.5 | 15.75 | [6 empty] | 2 | #REF!
ar.005 | enlame | m3 | 165 | 12.75 | [6 empty] | 2 | #REF!
ar.006 | arena mediana | m3 | 184.4646 | 17 | [6 empty] | 2 | #REF!
ar.007 | arido p/base max 1 1/2"- vial | m3 | 154.7748 | 14.17 | [6 empty] | 1 | #REF!
ar.008 | material de subbase tamaño máx=11/2"-vial | m3 | 144.7253 | 13.057 | [6 empty] | 3 | #REF!
ar.009 | ripio lavado 1/5" | m3 | 157.1804 |  |  | 12.5 |  |  |  |  | 1 | #REF!
|  |  |  | 14.17 | [7 empty] | #REF! | ***
ar.010 | piedra bola | m3 | 215.6667 | 16.667 | [6 empty] | 3 | #REF!
az.001 | azulejo 15x15 blanco | m2 | 64.528 | 9.106 |  |  | milagro - barugel |  |  |  | 2 | #REF!
bl.002 | bloque de H° de 19 x 19 x 39 | u | 12.72 | 1.149 |  |  | milagro - sansone |  |  |  | 2 | #REF!
bl.003 | viguetas pretensadas 3.90 m. | m | 37.4959 | 6.351 |  |  | ceramica del norte |  |  |  | 1 | #REF!
ca.001 | puerta tablero 0.90 x 2.00 cedro | u | 2647.3774 | 334.251 |  |  | hb (ex-plegamet) - estilo y diseño(ex-polimat) - misa |  |  |  | 3 | #REF!
[6 empty] | misa |  |  | elimino misa de los proveedores |  | 1 | #REF! | ***
ca.003 | cerradura de seguridad | u | 122.2727 | 14.165 | [6 empty] | 2 | #REF!
ca.008 | puerta placa 0,70 x 2,00 | u | 708.2645 | 93.331 | [6 empty] | 3 | #REF!
ca.013b | ventana 2 H. abrir c/mco.met. 1,20x1,10 | u | 958.9395 | 281.586 | [6 empty] | 2 | #REF!
ch.002 | chapa FºCº acanalada de 6 mm, de 1.10m.x 2.44m. | u | 234.7219 | 35.537 |  |  | sansone |  |  |  | 1 | #REF!
ch.004 | chapa de hierro N°16 DD de 1 x 2 m. | kg | 12.9345 | 2.148 |  |  | promet-hierronort-himeco |  | 2 |  | 3 | #REF!
ch.006 | chapa H°G° N°27, 3.05 x 1.10 m. | u | 211.0165 | 37.463 |  |  | 1097 | x10 |  |  | 3 | #REF!
ch.010 | chapa de hierro N°18 DD de 1 x 2 m. | kg | 12.9347 | 2.238 |  |  | 1818 |  |  |  | 3 | #REF!
ch.011 | caño estructural redondo 3" x 1,6 x 6mt. | m | 44.3278 | 6.425 |  |  | -108 |  |  |  | 3 | #REF!
ch.012 | caño estructural 40x80x1,6x 6 m | u | 268.4835 | 37.276 | [7 empty] | #REF!
ch.013 | caño estructural 30x40x1,2x 6 m | u | 119.0868 | 19.749 | [7 empty] | #REF!
ch.020 | Perfil chapa galv. Solera de 35 mm x 2,60 m (para cielorraso) | u | 23.8595 | 3.63 | [6 empty] | 1 | #REF!
ch.021 | Perfil chapa galv. Solera de 70 mm x 2,60 m (para pared) | u | 32.8347 | 5.08 | [7 empty] | #REF!
el.009 | cable desnudo cobre 7x0,50 mm2 | u | 3.0294 | 0.27 | [7 empty] | #REF!
el.010 | pilar de luz simple completo | u | 700 | 99.174 |  |  | 0.64463 |  |  |  | 1 | #REF!
el.020 | caja medidor 220V policarbonato EDESA | u | 91.3376 | 25.564 |  |  | feltrin - oiel - RD electr |  |  |  | 3 | #REF!
el.022 | cable cobre desnudo 7 x 0,85 mm2 | m | 7.8132 | [8 empty] | #REF!
el.023 | cable cobre aislado 1 x 2.5 mm2. | m | 4.74 | 0.552 | [6 empty] | 3 | #REF!
el.024 | CABLE 2*4 SUBTERRANEO | m | 20.4222 | 2.807 | [7 empty] | #REF!
el.027 | CABLE 1*1.5 $*MT............... | u | 2.8179 | 0.426 | [7 empty] | #REF!
el.057 | caja octogonal chica ch.20 | u | 5.757 | 0.83 | [7 empty] | #REF!
el.058 | conector hierro 3/4" | u | 2.5851 | 0.39 | [7 empty] | #REF!
el.059 | caja octogonal grande ch.20 | u | 10.542 | 1.3 | [7 empty] | #REF!
el.060 | caja rectangular 10 x 5 x 4.5 | u | 5.593 | 0.798 | [6 empty] | 3 | #REF!
el.072 | caño semipesado 5/8" x 3 m. | u | 47.6105 | 5.395 | [6 empty] | 3 | #REF!
el.073 | caño semipesado 3/4" x 3 m. | u | 59.6331 | 6.46 | [7 empty] | #REF!
el.100 | interruptor termomagnético DIN 1x10 A | u | 46.7393 | 4.059 | [6 empty] | 3 | #REF!
el.108 | llave 1 punto y toma 10 A | u | 27.7007 | 2.363 | [6 empty] | 3 | #REF!
el.149 | gabinete completo p/ 12 medidores | u | 18360 | 2892.562 | [6 empty] | 2 | #REF!
el.151 | JABALINA SIMPLE 5/8*1000 FACBSA (R.D) | u | 82.56 |  | 12.521 | [6 empty] | #REF!
el.152 | CANO BAJADA MONOF.2BOCA 1.1/4*3 COMPLETO | u | 241.0762 |  | 14.5157 | [6 empty] | #REF!
el.153 | CAJA TABLERO DE 16 X 21 CM. | u |  |  | 10.9537 | [6 empty] | #REF! | ***
el.157 | CABLE COBRE DESNUDO 1,37 mm 7*0,50.$*MT. | u |  |  | 0.27 | [6 empty] | #REF! | ***
el.158 | CABLE COBRE DESNUDO 3,5mm 7*0,80.$*MT. | u |  |  | 0.63 | [6 empty] | #REF! | ***
el.159 | FLORON PLAST REDO BCO. | u | 5.2481 |  | 0.36612 | [6 empty] | #REF!
el.160 | ARTEFACTO FLUORESCENTE 2x40 W COMPLETO | u | 245.9118 |  | 2.6529 | [6 empty] | #REF!
el.161 | LLAVE 1 PTO.EXT.LUMIN.MIG.1787 PLASNAVI | u | 14.8361 |  | 4.5537 | [6 empty] | #REF!
el.162 | LLAVE 2 PTOS.EXT.LUMIN.MIG.1788 PLASNAVI | u | 14.8361 |  | 5.5868 | [6 empty] | #REF!
[5 empty] | 4.6967 | [6 empty] | #REF! | ***
el.164 | ROSETA DE MADERA REDONDA 10 CM | u | 2.6098 |  | 0.32231 | [6 empty] | #REF!
el.165 | PORTALAMPARA BAK.3 PZ.NEGRO 515 | u | 9.0031 |  | 0.62397 | [6 empty] | #REF!
el.166 | RECEPTACULO CURVO NEG BAK.584 | u | 11.1802 |  | 0.89174 | [6 empty] | #REF!
el.167 | CAÑO 3/4 SEMIPESADO X 3 MTS | u |  |  | 6.46 | [6 empty] | #REF! | ***
el.168 | CONECTORES HIERRO DE 5/8" | u | 2.356 |  | 0.28 | [6 empty] | #REF!
el169 | CONECTORES HIERRO DE 3/4" | u | 18.6797 | 0.39 | [7 empty] | #REF!
el.170 | CAJA CUADRADAS 10*10 N°20 | u | 11.9329 |  | 1.66 | [6 empty] | #REF!
el.171 | Caño flexible Ref. naranja 3/4" | u | 3.8753 | 1.3 | [7 empty] | #REF!
el.172 | Caja rectangular CH.20 | u | 5.8344 | 0.83 | [7 empty] | #REF!
el.175b | CABLE 1*1 $*MT................. | u | 18.6797 |  | 0.325 | [6 empty] | #REF!
eq.001b | camión Ford 14000 Diesel | u | 669322.676 | 72479.3359 |  |  | precio registro |  |  |  | 1 | #REF!
eq.001' | camión Ford 14000 Diesel | h | 589391.3425 | 0 | [5 empty] | 72396.6942 |  | #REF!
eq.002b | equipo volquete BACO 7 m3 | u | 131446.15 | 12231.4053 |  |  | precio registro |  |  |  | 1 | #REF!
eq.003 | canasta 1 (camión volcador) | h | 557.0847 | 72.429 | [7 empty] | #REF! |  | A partir de marzo 2014 utilizar eq.012
eq.004 | canasta 2 (mixer 5m3) | h | 827.7157 | 105.05 | [6 empty] | 1 | #REF! |  | A partir de marzo 2014 utilizar eq.020
eq.005 | canasta 3 (retroexcavadora 87 HP) | h | 459.5724 | 63.716 | [6 empty] | 1 | #REF! |  | A partir de marzo 2014 utilizar eq.008
eq.006 | gasoil | l | 9.5868 | 1.216 |  |  | precio registro |  |  |  | 1 | #REF!
eq.007 | retroexcavadora 87 H.P. | u | 1230748.4942 | 255078.03 | [6 empty] | 1 | #REF!
eq.008 | retroexcavadora 87 H.P. | h | 459.5724 | 63.716 | [7 empty] | #REF! |  | via formula
eq.009 | motoniveladora 180 H.P. | u | 1783950 | 413569.64 | [6 empty] | 1 | #REF!
eq.010 | motoniveladora | h | 680.1575 | 105.834 | [7 empty] | #REF!
eq.011 | camión volcador 140 H.P. | u | 1218370.2334 | 212400 |  |  |  | "camion regador 140 hp" estaria formado por camion volcador con equipo regador |  |  | 1 | #REF!
eq.012 | camión volcador 140 H.P. | h | 557.0847 | 72.429 | [7 empty] | #REF! |  | via formula
eq.013 | pala cargadora 140 H.P. | u | 1570215.8256 | 379549.53 | [6 empty] | 1 | #REF!
eq.014 | pala cargadora 140 H.P. | h | 534.4364 | 92.042 | [7 empty] | #REF!
eq.015 | rodillo neumático autopropulsado 70 HP | u | 988398.0435 | 236000 | [6 empty] | 1 | #REF!
eq.016 | rodillo neumático autopropulsado 70 HP | h | 338.5394 | 57.27 |  |  |  | Importe |  |  |  | #REF!
eq.017 | vibrocompactador autopropulsado 120 HP | u | 1264310.85 | 374650 | [6 empty] | 1 | #REF!
eq.018 | vibrocompactador autopropulsado 120 HP | h | 456.3503 | 86.679 | [7 empty] | #REF!
eq.019 | camión mixer 5 m3 240 H.P. | u | 1879419.5268 | 295000 | [6 empty] | 1 | #REF!
eq.020 | mixer hormigón 5 m3 | h | 827.7157 | 105.05 | [7 empty] | #REF! |  | via formula
eq.021 | planta elaboradora de hormigón 60 H.P. | u | 767837.296 | 177000 | [6 empty] | 1 | #REF!
eq.022 | planta eleboradora de hormigón | h | 298.2211 | 43.075 | [7 empty] | #REF!
eq.024 | topadora D-7 200 H.P. | u | 2456295.6657 | 610060 | [6 empty] | 1 | #REF!
eq.025 | topadora D-7 200 H.P. | h | 747.8702 | 135.452 | [7 empty] | #REF!
eq.026b | aserradora pavimento 8 H.P. | u | 27980.88 | 16990 | [6 empty] | 1 | #REF!
|  |  |  | 0 | [7 empty] | #REF! | ***
eq.028b | bomba a explosión 5 H. P. | u | 6459.7686 | 14016.75 | [6 empty] | 1 | #REF!
|  |  |  | 0 | [7 empty] | #REF! | ***
eq.030 | camión con acoplado 15m3 312 H.P. | u | 2005722.3193 | 1146825 | [6 empty] | 1 | #REF!
eq.031 | camión con acoplado 15m3 312 H.P. | h | 233758.1781 | 0 | [7 empty] | #REF!
eq.040 | plancha vibradora a explosión 6 H.P. | u | 28329.3626 | 21237.5 | [6 empty] | 1 | #REF!
eq.041 | plancha vibradora a explosión 6 H.P. | h | 20703.69 | 0 | [7 empty] | #REF!
eq.044b | regla vibradora 8 H.P. | u | 90522.98 | 33980 | [6 empty] | 1 | #REF!
|  |  |  | 0 | [7 empty] | #REF! | ***
eq.048 | rodillo neumático de arrastre | u | 265967.0716 | 195385 | [6 empty] | 1 | #REF!
|  |  |  | 0 | [7 empty] | #REF! | ***
eq.050 | rodillo pata de cabra de arrastre | u | 172773.3576 | 127425 | [6 empty] | 1 | #REF!
|  |  |  | 0 | [7 empty] | #REF! | ***
eq.052 | rodillo vibrador de arrastre 60 H.P. | u | 195809.6143 | 144415 | [6 empty] | 1 | #REF!
|  |  |  | 0 | [7 empty] | #REF! | ***
eq.054 | tanque acoplado 10000 litros | u | 82595.3012 | 42475 | [6 empty] | 1 | #REF!
eq.055 | tanque acoplado 10000 litros | h | 106800.8728 | 0 |  |  |  | 5900 |  |  |  | #REF!
eq.058b | tractor engomado 100 H.P. | u | 1021351.2227 | 199632.5 | [6 empty] | 1 | #REF!
|  |  |  | 0 | [7 empty] | #REF! | ***
eq.060b | vibrador inmersión a nafta 4 H.P. | u | 21257.2946 | 16990 | [6 empty] | 1 | #REF!
|  |  |  | 0 |  |  |  | 856 |  |  |  | #REF! | ***
eq.062 | martillo neumático | u | 25909.5522 |  |  | 2891 | altobelli Martillo rompe pavimento + Juego de manguera y tres puntas |  |  |  | 1 | #REF!
[12 empty] | #REF! | ***
[6 empty] | 21144.055 | tekno bomba |  |  |  | 1 | #REF! | ***
[12 empty] | #REF! | ***
eq.066b | motocompresor tipo P185 WR | u | 206513.45 |  |  | 44250 | macrosa |  |  |  | 1 | #REF!
[12 empty] | #REF! | ***
[6 empty] | 63130 | macrosa |  |  |  | 1 | #REF! | ***
[12 empty] | #REF! | ***
eq.070b | equipo regador de agua cap. 6000 lt | u | 153984.6 |  |  | 28900 | fracchia |  |  |  | 1 | #REF!
|  |  | 807.438 | [8 empty] | #REF!
eq.072b | equipo regador de asfalto cap 5000 lt | u | 426956.3401 |  |  | 68500 | fracchia | se formaria c/camión volcador |  |  | 1 | #REF!
[7 empty] | fracchia |  |  |  |  | #REF! | ***
eq.074b | barredora sopladora | u | 298567.3443 |  |  | 39500 | fracchia |  |  |  | 1 | #REF!
[12 empty] | #REF! | ***
eq.076 | Compactadora de Suelo Rodillo Liso 145 HP CS 533 D | u | 1108025.3996 |  |  | 237770 | macrosa | 4553320 | Para los meses anteriores se tomaba una aplanadora CAT 825G Serie II, el valor en uss era de 536.00 EXCESIVO |  |  | #REF!
[12 empty] | #REF! | ***
eq.078 | camioneta pick up cabina simple | u | 269311 |  |  | 97692.5 | isuzo motors |  |  |  | 1 | #REF!
[12 empty] | #REF! | ***
eq.080 | nafta super | l | 10.8264 | 1.686 |  |  | precio registro |  |  |  | 1 | #REF!
eq.082 | rastra de disco DUMAIRE R-10(TATU) de 40 x 26" | u | 236187.93 |  |  | 24761.31 | cornejo rovaletti |  |  |  | 1 | #REF!
[12 empty] | #REF! | ***
[6 empty] | 38966.565 | tekno bomba |  |  |  | 1 | #REF! | ***
[12 empty] | #REF! | ***
eq.086 | vibrador de placa Waker BPS | u | 43167.509 |  |  | 33453.31 | tekno bomba |  |  | 350900 | 1 | #REF!
[10 empty] | precio ant.U$S |  | #REF! | ***
eq.088 | planta de asfalto 80 Tn/h c/filtro de manga | u | 4513600.935 |  |  | 1076027.8 | Covema cotizó e $ sin grupo electróg. |  | 298905.07 | eq.113 grupo electrógeno CAT (3306ATAAC) 275 KVA Stanby Cotiza Macrosa |  | #REF!
eq.089 | planta de asfalto 80 Tn/h c/filtro de manga | h | 7613947.62 | [8 empty] | #REF!
eq.090 | Grúa hidráulica Hidrogrubert N 10000 - Tm | u | 261870.6612 |  |  | 49973 | Altobelli |  |  |  | 1 | #REF!
eq.100 | Grúa hidráulica Hidrogrubert N 10000 - Tm | h | 482.2818 | 508.3235 | [7 empty] | #REF!
eq.102 | terminadora de asfalto CIBER SA 115 CR serie 135 | u | 2082362.2286 |  |  | 481724 | Covema cotizó e $ |  |  |  | 1 | #REF!
eq.103 | terminadora de asfalto CIBER 115CR serie 135 | h | 3543641.7977 | [8 empty] | #REF!
eq.104 | retroexcavadora s/oruga 140 HP 0,80m3 (CAT 320) | u | 1571528.7788 |  |  | 356950 | macrosa |  |  |  | 1 | #REF!
eq.105 | retroexcavadora s/oruga 140 HP 0,80m3 | h | 500.4856 |  |  |  |  | #REF! |  |  |  | #REF!
eq.106 | camión M. Benz 1218-42 | u | 645094.6663 | 80542.99 | [7 empty] | #REF!
eq.107 | camión M. Benz 1620-45 | u | 766335.0674 | 118054.29 | [7 empty] | #REF!
eq.108 | cubierta 900x20 c/tacos | u | 4870 | 554.55 | [7 empty] | #REF!
eq.109 | cubierta 1000x20 c/tacos | u | 5622.0165 | 692.56 | [7 empty] | #REF!
eq.110 | cubierta 1100x20 c/tacos | u | 6454.9036 | 762.81 | [7 empty] | #REF!
eq.111 | equipo acoplado p/camion 1218-42 | u | 95055.7924 | 9504.13 | [7 empty] | #REF!
eq.112 | equipo acoplado p/camion 1620-45 | u | 95224.6283 | 9504.13 | [7 empty] | #REF!
eq.200 | matafuegos 5 kg tipo ABC | u | 860 |  |  | 63.6364 | matafuegos salta CON IVA |  |  |  | 1 | #REF!
fi.023 | tasa cartera general BNA | % | 19.0385 | 0.1885 | [6 empty] | 1 | #REF!
fi.024 | cotización dólar promed. mensual | $ | 8.495 | 2.95 |  |  | precio registro | 2.8605 |  |  | 1 | #REF!
fi.025 | tasa comerc. y financ. eq. Importado | % | 12.322 | 0.122 | [6 empty] | 1 | #REF!
fi.026 | derechos de aprobación C.Profes. | u | 130 | 120 |  |  | Consejo Profesional |  |  |  | 1 | #REF!
fi.027 | copia xerox de planos | m2 | 24 | 9.5 |  |  | copyshow |  |  |  | 1 | #REF!
fi.028 | seguro 1218-42($/año) | u | 12580.9647 | 1033.2 | [7 empty] | #REF!
fi.029 | seguro 1620-45($/año) | u | 14175.3096 | 1033.2 | [7 empty] | #REF!
fo.010 | árboles para forestación - fresno | u | 99.1736 | 15.17 |  |  | vivero san cayetano-vivero las margaritas |  |  |  | 1 | #REF!
fo.020 | mantillo | bolsa | 26.4463 | 2.2 | [6 empty] | 1 | #REF!
ga.005 | Pegamento p/polyguard 1 litro | u | 264.7603 | 47.13 | [7 empty] | #REF!
ga.008 | Sombrerete chapa aprobado de 100 c/tornillos | u | 100.8283 | 9.33 | [7 empty] | #REF!
ga.010 | caño de chapa galvanizada | m | 55.7851 | 6.2206 |  |  | galvitub |  |  |  | 1 | #REF!
ga.011 | componentes epoxi x 1/4lt. | u | 80.1653 | 11.07 |  |  | Gas Service |  |  |  | 1 | #REF!
ga.020 | gabinete medidor gas | u | 435.4711 | 60.69 | [6 empty] | 2 | #REF!
ga.113 | calefactor TB 3800 calorias | u | 1610.4628 | 290.91 | [6 empty] | 1 | #REF!
ga.114 | calefón 14 litros blanco | u | 2453.1261 | 317.6 | [6 empty] | 1 | #REF!
ga.116 | cocina 4 hornallas | u | 2717.9305 | 267.44 | [6 empty] | 1 | #REF!
ga.126 | regulador y flexible p/gas natural | u | 288.7114 | 37.0661 | [6 empty] | 1 | #REF!
ga.137 | llave p/gas cromada 1/2" | u | 177.9325 | 9.58 | [6 empty] | 1 | #REF!
ga.138 | llave p/gas cromada 3/4" | u | 251.3715 | 11.99 | [7 empty] | #REF!
ga.150 | caño extruído 19 mm | m | 251.3715 | 6.92 | [6 empty] | 1 | #REF!
ga.152 | Caño epoxi 13 mm | m | 31.6742 | 31.68 | [7 empty] | #REF!
ga.153 | caño epoxi 19 mm | m | 34.3032 | 5.15 | [6 empty] | 1 | #REF!
ga.156 | caño epoxi 25 mm | m | 50.8735 | 7.28 | [6 empty] | 1 | #REF!
ga.159 | codo epoxi 13 mm | u | 10.0753 | 1.35 | [7 empty] | #REF!
ga.160 | codo epoxi 19 mm | u | 12.3967 | 1.2397 | [6 empty] | 1 | #REF!
ga.161 | LLAVE PASO GAS BRONCE ½" | u | 26.2443 | 9.58 | [7 empty] | #REF!
ga.162 | LLAVE PASO GAS BRONCE 3/4" | u | 227.0532 | 11.99 | [7 empty] | #REF!
ga.164 | CAÑO EPOXI 13 MM | m | 56.5881 | 31.68 | [7 empty] | #REF! | Manual
ga.165 | CODOS HH 90° EPOXI 1/2" | u | 56.5881 | 1.35 | [7 empty] | #REF! | Manual
ga.166 | CODOS HH 90° EPOXI 3/4" | u | 10.4838 | 1.2397 | [7 empty] | #REF!
ga.167 | NIPLES EPOXI DE 10 CM. 3/4 73022 L.T | u | 5.5386 | 1.13 | [7 empty] | #REF!
ga.168 | TEES RED. EPOXI 3/4"*1/2" 73235 | u | 20.1443 | 1.85 | [7 empty] | #REF!
ga.169 | BUJES RED. EPOXI 3/4*1/2 73289 | u | 14.2727 | 0.61 | [7 empty] | #REF!
ga.170 | TAPON MACHO EPOXI DE 1/2 73340 L.T | u | 22.6841 | 0.51 | [7 empty] | #REF!
ga.171 | TAPON MACHO EPOXI DE 3/4 73342 L.T | u | 31.9968 | 0.76 | [7 empty] | #REF!
ga.172 | POLYGUARD 660 DE 0,05 X 10 MTS. | u | 60.0496 | 14.11 | [7 empty] | #REF!
ga.174 | SOMBRERETE CHAPA APROBADO DE 100 C/TORN. | u | 247.9339 | 9.26 | [7 empty] | #REF!
ga.180 | buje reduccion epoxi 3/4" x 1/2" | u | 8.1653 | 0.61 | [7 empty] | #REF!
ga.200 | tapon macho epoxi 3/4" | u | 9.9504 | 0.76 | [7 empty] | #REF!
ga.201 | tapon macho epoxi 1/2" | u | 6.314 | 0.51 | [7 empty] | #REF!
la.001 | ladrillo común de 1ra.calidad | mil | 2231.405 | 165.29 |  |  | precio El Milagro-Ruiz Ladrillo |  |  |  | 2 | #REF!
la.002 | ladrillo hueco 8T 12x18x30 | u | 4.21 | 0.64 |  |  | ceramica del norte |  |  |  | 1 | #REF!
la.006 | ladrillo hueco 6T 8x18x30 | u | 3.3 | 0.48 |  |  | ceramica del norte |  |  |  | 1 | #REF!
la.008 | ladrillo hueco 9T 18x18x30 | u | 5.69 | 0.84 |  |  | ceramica del norte |  |  |  | 1 | #REF!
la.009 | ladrillo hueco portante 18x 18x30 | u | 7.73 | 1.1 |  |  | ceramica del norte |  |  |  | 1 | #REF!
la.010 | bovedilla cerámica para viguetas 12,5x40x25 | u | 8.59 | 1.09 |  |  | ceramica del norte |  |  |  | 1 | #REF!
li.001 | adhesivo p/piso cerámico | kg | 2.36 | 0.34 |  |  | milagro - barugel |  |  |  | 2 | #REF!
li.004 | cal hidratada en bolsa | kg | 1.9256 | 0.17289 | [6 empty] | 1 | #REF!
li.005 | cemento blanco | bolsa | 82.6518 | 54 |  |  | la industrial |  |  |  | 1 | #REF!
li.006 | cemento Portland | kg | 1.7372 | 0.28 |  |  | loma negra-minetti |  | 0.2626 |  | 2 | #REF!
|  |  |  | 172.9 |  |  | El Milagro |  |  |  | 1 | #REF! | *** | li.007 Cal hidratada a granel se deja de relevar a partir de Marzo 2014 - Utilizar li.004
li.009 | yeso blanco | kg | 3.4848 | 0.43 |  |  | pint. Martin-Martel-América |  |  |  | 3 | #REF!
ma.001 | madera 1ra. pino nacional cepillada | m2 | 114.876 | 13.44 |  |  | leon maderas (descontar iva)- cedroran |  |  |  | 2 | #REF!
ma.002 | tirante pino 3"x3" s/cepillar | m | 22.314 | 2.59 | [6 empty] | 2 | #REF!
ma.003 | madera machimbrada pino 1"x6" | m2 | 110.7438 | 14.88 | [6 empty] | 2 | #REF!
ma.004 | madera machimbrada pino 3/4" | m2 | 89.075 | 11.16 | [7 empty] | #REF!
ma.006 | madera 1" pino nacional s/cepillar | m2 | 95.1777 | 10.5785 | [6 empty] | 2 | #REF!
ma.006 | madera 1ra. pino nacional s/cepillar | m2 | 95.1777 | 11.49 | [6 empty] | 2 | #REF!
ma.007 | madera machimbrada pino 1/2" | m2 | 56.6116 | 7.44 | [7 empty] | #REF!
ma.008 | zocalo pino 7 cm | m | 9.8483 | 0.91 | [7 empty] | #REF!
ma.010 | tirante pino 3x6" | m | 49.66 | 6.5 | [6 empty] | 2 | #REF!
ma.011 | fenólicos 15 mm. (1,60 x 2,20 m) | m2 | 162.87 | 24.8065 | [7 empty] | #REF!
ma.012 | fenólicos 18 mm. (1,60 x 2,20 m) | m2 | 198.52 | 28.105 | [7 empty] | #REF!
ma.015 | listones pino 1x2" | m | 5.3636 | 0.63 | [6 empty] | 2 | #REF!
ma.016 | madera dura 11/2"x2" cepillada | m | 28.93 | 3.9669 | [7 empty] | #REF!
ma.017 | madera dura 11/2" | m2 | 330.89 | 48.6777 | [7 empty] | #REF!
ma.018 | madera dura 3"x3" | m | 44.52 | 7.7934 | [7 empty] | #REF!
ma.020 | tirante pino 2x3" | m | 18.29 | 2.2397 | [6 empty] | 2 | #REF!
ma.021 | poste de quebracho entero 2,40m | u | 289.25 |  |  | 27 | gerala |  |  |  | 1 | #REF!
ma.022 | medio poste de quebracho 2,20 | u | 175.45 |  |  | 18 | gerala |  |  |  | 1 | #REF!
ma.023 | varillones de 1,40 mts. | u | 11.57 |  |  | 1.1 | gerala |  |  |  | 1 | #REF!
ma.024 | varillas de 1,20 mts. | u | 9.92 |  |  | 0.9 | gerala |  |  |  | 1 | #REF!
ma.025 | tranqueras 1,50 altox6,00 ancho | u | 4880.5 |  |  | 1323 | gerala |  |  |  | 1 | #REF!
ma.026 | tablones pino 2"x15" | m2 | 284 | 27.76 | [7 empty] | #REF!
mo.001 | oficial especializado | h | 81.94 | 5.612 |  |  | Contempla Nvo. Incr. Salar | 0.60739 | ($ 100 x 6,90%)/170Hs |  | 1 | #REF!
mo.002 | oficial | h | 69.87 | 5.378 |  |  |  | 6.9% | obra social+gremio |  | 1 | #REF!
mo.003 | medio oficial | h | 64.44 | 5.221 | [6 empty] | 1 | #REF!
mo.004 | ayudante | h | 59.18 | 5.182 | [6 empty] | 1 | #REF!
mo.005 | adicional p/especialidad | h | 70.33 | 5.3907 | [6 empty] | 1 | #REF!
mo.006 | cuadrilla tipo UOCRA | h | 64.12 | 5.268 | [6 empty] | 1 | #REF!
mo.007 | cuadrilla tipo U.G.A.T.S. | h | 74.43 | 5.464 | [6 empty] | 1 | #REF!
mo.008 | chofer | h | 81.94 | 5.612 | [7 empty] | #REF!
pb.010 | cuerpo motorarg CFD 675/30 30H.P. | u | 19394.52 | 2468.23 |  |  | gomez rocco |  |  |  | 1 | #REF!
pb.020 | motor motorarg S6 R4/30 30 H.P. | u | 22443.61 | 2850.02 | [7 empty] | #REF!
pb.030 | arrancador suave WEG SSW-04.60 p/30H.P. | u | 8975.3517 | 2139.79 | [6 empty] | 1 | #REF!
pb.040 | bomba dosivac milenio 015 1.45 lts/h | u | 2473.8843 | 667.562 | [6 empty] | 1 | #REF!
pb.050 | cable pirelli sintenax viper 3x35 | m | 261.1 | 26.86 | [6 empty] | 1 | #REF!
pb.060 | caño H°G° RyC 4" | m | 542.7586 | 42.23 | [6 empty] | 1 | #REF!
pi.003 | aguarrás | l | 31.714 | 3.64 |  |  | martin- martel-america |  |  |  | 3 | #REF!
pi.005 | antióxido rojo plata x 4 lts. | u | 290.31 | 35.25 | [7 empty] | #REF!
pi.010 | esmalte sintetico x 4 lts blanco | u | 329.4281 | 39.92 | [7 empty] | #REF!
pi.016 | pintura al agua bolsa 4 kg | u | 26.9983 | 2.31 | [6 empty] | 3 | #REF!
pi.018 | pintura al latex - lata 20 lts, | u | 736.7372 | 135.59 | [6 empty] | 3 | #REF!
pi.019 | pintura asfáltica secado rapido | l | 23.2377 | 3.6825 |  |  |  |  | RENDIM. |  | 2 | #REF!
pi.020 | enduído plástico | l | 36.4736 | 3.73 |  |  |  | DATOS | $xUn |  | 3 | #REF!
pi.022 | salpicado plástico blanco tipo Igam | kg | 8.5542 | 1.49 |  |  | Salp. Tersuax30k | 25.894 | 0.86313 | 1.7965 | 1 | #REF!
pi.025 | barniz sintético | l | 70.157 | 7.18 |  |  | Plast.x1,5 ltx30k | 14 | 0.93333 | 1.4847 | 3 | #REF!
pi.030 | fijador al agua | l | 37.5041 | 4.32 | [6 empty] | 3 | #REF!
pi.031 | pintura siliconadas p/ladrillos | l | 65.6543 | 9.12 | [6 empty] | 3 | #REF!
pi.032 | thinner | l | 37.8595 | 3.33 | [6 empty] | 3 | #REF!
pi.033 | papel lija mediana | u | 3.3669 | 0.58 | [7 empty] | #REF!
pl.001 | placa durlock 1.20mx2.40m 9,5mm | u | 94.63 | 13.38 |  |  | saltapor |  |  |  | 1 | #REF!
pl.002 | placa durlock 1.20mx2.40m 12.50mm | u | 75.0302 | 13.88 |  |  | saltapor |  |  |  | 1 | #REF!
pre.010 | poste intermedio x 3,05 m | u | 175.1653 | 21.74 |  |  | ing. Wierna - Cear |  |  |  | 2 | #REF!
pre.030 | poste esquinero x 3,05 m | u | 300.5785 | 34.36 | [6 empty] | 2 | #REF!
ra.016 | caño Pead Agua20mm | m | 6.42 | 0.83 |  |  | Tubonor |  |  |  | 2 | #REF!
ra.020 | caño Pead Agua 63mm | m | 26.7648 | 3.84 |  |  | Tubonor |  |  |  | 1 | #REF!
ra.024 | caño Pead Agua 75mm | m | 44.5332 | 5.46 |  |  | Tubonor |  |  |  | 1 | #REF!
ra.028 | cupla Pead Agua 63mm | u | 48.7764 | 25.71 |  |  | Tubonor |  |  |  | 1 | #REF!
ra.030 | cupla Pead Agua 75mm | u | 73.5216 | 39.01 |  |  | Tubonor |  |  |  | 1 | #REF!
ra.032 | te normal Pead Agua 63mm | u | 197.0659 | 66.88 |  |  | Tubonor |  |  |  |  | #REF!
ra.034 | válvula esclusa doble brida H°D° 63mm | u | 1812.8 | 514.47 |  |  | Tubonor |  |  |  | 1 | #REF!
ra.036 | abrazadera diámetro 63mm con racord de 1/2" | u | 165.2893 | 17.5772 |  |  | Tubonor |  |  |  | 2 | #REF!
rc.010 | marco y tapa H°D° 85/90Kg. Sist. Abisagrado | u | 893.5043 | 361.75 |  |  | Tubonor |  |  |  | 1 | #REF!
rc.020 | caño PVC Cloacal JE 160mm | m | 113.5499 | 14.49 |  |  | Tubonor |  |  |  | 1 | #REF!
re.005 | Cruceta de H°A° MN 157 (2,20 m) c/ganchos | u | 4827.3728 | 179 |  |  | zoricich-oiel |  |  |  | 1 | #REF!
re.010 | Cruceta de Hº Aº separadora | u | 4775.0277 | 158 | [6 empty] | 1 | #REF!
re.015 | Columna de Hº Aº Vº de 10,50/1000/3 | u | 18938.92 | 1120 | [6 empty] | 1 | #REF!
re.020 | Columna de HºAºVº de 9,5/900/3 | u | 16286.477 | 858 | [6 empty] | 1 | #REF!
re.025 | Poste de eucaliptus creosotado 11 m | u | 347.9379 | 198 | [6 empty] | 1 | #REF!
re.030 | Descargador óxido de zinc con desligador | u | 764.8935 | 252 |  |  | oiel-ampere tucuman |  |  |  | 2 | #REF!
re.035 | Cable de Cu desnudo de 50 mm² de Secc. | m | 101.037 | 8.876 | [6 empty] | 2 | #REF!
re.040 | Conductor desnudo de cobre de 16 mm² | m | 31.1265 | 2.843 | [6 empty] | 2 | #REF!
re.043 | Cable de Al desnudo de 50 mm² de Secc. | m | 16.4813 | 2.2314 | [6 empty] | 2 | #REF!
re.045 | Conductor Cu preensamblado 3x95 + 1x50 m | m | 98.22 | 16.4463 | [6 empty] | 2 | #REF!
re.050 | Conductor CU forrado 1 x 35 mm² | m | 64.5398 | 7.7521 | [6 empty] | 2 | #REF!
re.055 | Conductor prerreunido 4 x 10 mm² | u | 81.1763 | 8.9339 | [6 empty] | 2 | #REF!
re.060 | Transformador de potencia 13,2 KV, 315/0,4/0,231 KVA | u | 107587.1363 | 10000 |  |  | iatra |  |  |  | 1 | #REF!
re.065 | Artefacto Strand MB 70 con SAP 250 W | u | 2624.259 | 277.4 |  |  | strand |  |  |  | 1 | #REF!
re.070 | Aislador Orgánico 13,2/33kv | u | 179.9522 | 49.7273 |  |  | ampere norte tucuman sujeto a nuevo precio |  |  |  | 2 | #REF!
re.075 | Seccionador fusible XS | u | 1316.1567 | 156.1157 | [6 empty] | 2 | #REF!
re.080 | Jabalina tipo Cooperweld 1,50x3/4" | u | 164.6532 | 12.5207 | [6 empty] | 2 | #REF!
|  |  |  | 49.2975 | [6 empty] | 2 | #REF! | ***
re.090 | Cajas de derivación trifásica RBT | u | 2181.5101 | 114.7521 | [6 empty] | 2 | #REF!
re.095 | Gabinete estanco PVC 600x600x300 c/cerrad. AºPº | u | 2341.1993 | 156.2562 | [6 empty] | 2 | #REF!
re.100 | Juego de retensión completo | u | 744.5509 | 21.3719 | [6 empty] | 2 | #REF!
re.105 | Juego de suspensión completo | u | 1365.4079 | 9.4876 | [6 empty] | 2 | #REF!
re.110 | Morseto de retensión - grampa peine | gl | 16.4103 | 3.39 | [6 empty] | 2 | #REF!
rg.004 | cupla E/F Gas PE80 50mm | u | 62.2479 | 18.9008 | [6 empty] | 1 | #REF!
rg.006 | cupla E/F Gas PE80 63mm | u | 62.2479 | 18.9008 | [6 empty] | 1 | #REF!
rg.008 | tubo Pead Gas 25mm 4bar | m | 7.862 | 1.3554 | [6 empty] | 1 | #REF!
rg.018 | tubo Pead Gas 50mm 4bar | m | 30.688 | 5.1322 | [6 empty] | 1 | #REF!
rg.020 | tubo Pead Gas 63mm 4bar | m | 48.7342 | 8.0992 | [6 empty] | 1 | #REF!
|  |  |  | 91.876 | [6 empty] | 1 | #REF! | ***
rg.026 | te Normal Gas E/F PE80 63mm | u | 196.6777 | 77.3967 | [6 empty] | 1 | #REF!
rg.028 | toma Servicio Gas E/F 63x25mm | u | 135.0491 | 40.5041 | [6 empty] | 1 | #REF!
rg.030 | toma Servicio Gas E/F 50x25mm | u | 135.0491 | 40.5041 | [6 empty] | 1 | #REF!
rv.010 | adoquines para pavimento | m2 | 115.7025 | 18.0992 |  |  | sansone |  |  |  | 1 | #REF!
|  |  |  | 210.16 |  |  | siderar | 217.486 |  |  | 1 | #REF! | ***
|  |  |  | 264.12 |  |  | siderar | 273.327 |  |  | 1 | #REF! | ***
|  |  |  | 627.64 |  |  | siderar | 649.519 |  |  | 1 | #REF! | ***
|  |  |  | 1056.48 |  |  | siderar | 1093.308 |  |  | 1 | #REF! | ***
|  |  |  | 1136 |  |  | siderar | 1175.6 |  |  | 1 | #REF! | ***
rv.016 | gavion de 4,00 x 1,00 x 1,00 mts. | u | 1112.07 | 195.185 |  |  | macaferri | 121.46 |  |  | 1 | #REF!
rv.017 | gavion de 4,00 x 1,50 x 1,00 mts. | u | 1417.13 | 257.77 |  |  | macaferri | 163.9 |  |  | 1 | #REF!
rv.018 | gavion de 4,00 x 2,00 x 1,00 mts. | u | 1750.12 | 312.575 |  |  | macaferri | 208.48 |  |  | 1 | #REF!
rv.019 | colchonetas de 4,00 x 2,00 x 0,17 mts. | u | 877.49 | 163.94 |  |  | macaferri | 132.63 |  |  | 1 | #REF!
rv.020 | malla geotextil 150 grs./m2 | m2 | 12.0992 | 1.823 |  |  | macaferri | 1.9103 |  |  | 1 | #REF!
rv.021 | defensa metálica e=3,2mm x7,62m | u | 791.3318 | 35.39 |  |  | arsa | 36.6256 |  |  | 1 | #REF!
rv.022 | poste metálico altura 1500 mm perfil 190x80x4,75 mm | u | 161.1919 | 50.1 |  |  | arsa | 51.844 |  |  | 1 | #REF!
|  |  |  | 110.76 |  |  | arsa | 114.621 |  |  | 1 | #REF! | ***
rv.024 | alas terminales | u | 119.83 | 53.96 |  |  | arsa | 55.841 |  |  | 1 | #REF!
rv.025 | Emulsión lenta 1 (CRL – 1) | tn | 6939 | 785.8 |  |  | petrobras Emulsion Lenta |  |  |  | 1 | #REF! | *
rv.026 | Emulsión rápida 1 (CRR – 1) | tn | 5409 | 775.8 |  |  | petrobras Emulsion Rapida |  |  |  | 1 | #REF! | *
rv.027 | fuel-oil | tn | 4399.5465 | 825.8 |  |  | petrobras Mezcla 70/30 |  |  |  | 1 | #REF!
rv.028 | C.A. (50-60) | tn | 6394.2437 | 695.8 |  |  | petrobras Asfalto 70/100 - 50/60 |  |  |  | 1 | #REF! | *
rv.029 | junta de dilatación | ml | 7188.3275 | 482.8 |  |  | postesados | 499.63 |  |  | 1 | #REF!
rv.030 | apoyo de neoprene | cm3 | 0.3 | 0.043 |  |  | postesados | 0.044085 |  |  | 1 | #REF!
rv.031 | material termosplastico (subcontrato) | m2 | 82.6446 | 29 |  |  | cleanosol cotiza en m2 |  |  |  | 1 | #REF!
rv.032 | Diluido Medio 1 (EM – 1) y Rápido 1 (ER – 1) | tn | 9478.6923 | 799.4 |  |  | petrobras Diluidos |  |  |  | 1 | #REF!
rv.033 | portico de señal aérea DNV 130 k 16 m. Luz | u | 82000 | 21500 |  |  | cleanosol |  |  |  | 1 | #REF!
rv.034 | columna de brazo tipo DNV 130 k | u | 27362.7265 | 3175 |  |  | cleanosol |  |  | 20753.25 | 1 | #REF!
rv.035 | carteles reflectivos 2,10x1,20m | m2 | 2979.1525 | 360 |  |  | cleanosol |  | U$S | 25111.4325 | 1 | #REF!
rv.036 | equipo p/laboratorio y oficina | gl | 102152.38 | 22000 |  |  | alein intern sumat. Varios insumos |  |  | 8512.35 | 24 | #REF!
rv.037 | agregado zarand. Pétreo fino vial | m3 | 278.5556 | 21.2767 |  |  | moyano | 25725.4636 |  | 26620 | 1 | #REF!
|  |  |  | 40 |  |  | moyano |  |  | 35775.01 | 1 | #REF! | *** | rv.038 se retira de precios testigos a partir de 5/2014 - utilizar rv.038b únicamente
rv.038b | agregado zarand. Pétreo triturado vial | m3 | 311.5636
rv.039 | material termosplastico | kg | 21.28 | 4.5 |  |  | cleanosol |  |  |  |  | #REF!
sa.001 | ramal Y PVC 0.110x0.110 | u | 75.0897 | 9.9741 |  |  | gas service-tubonor |  |  | 29566.124 | 2 | #REF!
sa.002 | curva PVC 45° 110 | u | 62.2333 | 8.2142 | [6 empty] | 2 | #REF!
sa.015 | bacha simple acero inox. 52 x 32x18 | u | 456.4 | 43.11 | [6 empty] | 1 | #REF!
sa.020 | inodoro sifónico losa | u | 548.0661 | 38.36 |  |  | barugel |  |  |  | 1 | #REF!
sa.021 | mochila losa c/ codo | u | 628.5041 | 50.8 |  |  | barugel |  |  |  | 1 | #REF!
sa.022 | asiento p/inodoro PVC | u | 628.5041 | 8.17 | [7 empty] | #REF!
sa.071 | caño H-3 tricapa 19 mm | m | 19.1664 | 4.24 |  |  | gas service - tubonor |  |  |  | 2 | #REF!
sa.089 | caño PVC 3.2 p/desague cloacal 0.060 x 4 m. | m | 54.007 | 5.9076 | [6 empty] | 2 | #REF!
sa.090 | caño PVC 3.2 p/desague cloacal 0.110 x 4 m. | m | 68.6873 | 6.8149 |  |  | se toma precio registro |  |  |  | 2 | #REF!
sa.108 | codo IPS 19 mm | u | 4.5 | 0.63 | [6 empty] | 2 | #REF!
sa.111 | codo H°G° 19 mm | u | 11.5702 | 0.89 | [6 empty] | 2 | #REF!
sa.112 | ramal Y PVC Cloacal d=160x110mm | u | 242.37 | 11.28 | [6 empty] | 2 | #REF!
sa.169 | pileta de patio PVC 5 entradas | u | 61.076 | 10.75 | [6 empty] | 1 | #REF!
sa.194 | TAPON MACHO IPS 1/2" | u | 1.6529 | 0.2755 | [7 empty] | #REF!
sa.195 | TAPON MACHO IPS 3/4 " | u | 1.9008 | 0.2937 | [7 empty] | #REF!
sa.200 | tee IPS 19 mm | u | 5.4244 | 0.88 | [6 empty] | 2 | #REF!
sa.205 | kit medidor agua aprob. ASSA | u | 409.23 | 47.7585 | [6 empty] | 2 | #REF!
sa.210 | gabinete p/medidor agua aprobado ASSA | u | 161.7 | 24.7108 |  |  | gas service-ing. Wierna-cear |  |  |  | 3 | #REF!
sa.220 | caño H-3 tricapa 25 mm | m | 36.9711 | 5.841 | [6 empty] | 2 | #REF!
sa.221 | sellador p/rosca x 125 cm3 | u | 41.8388 | 6.71 | [7 empty] | #REF!
sa.223 | medidor de agua | u | 629 | 89.85 | [6 empty] | 2 | #REF!
sa.239 | juego llave y flor p/ducha cromada | u | 1103.9091 | 91.46 |  |  | barugel |  |  |  | 1 | #REF!
sa.244 | llave de paso de bronce 0.019 | u | 108.2324 | 7.24 | [6 empty] | 2 | #REF!
sa.247 | llave esclusa bronce 0.019 | u | 96.8176 | 7.81 | [6 empty] | 2 | #REF!
sa.270 | canilla bronce cromo p/pil. lavar 1/2" | u | 106.5 | 7.58 | [7 empty] | #REF!
sa.284 | flotante completo p/tanque 1/2" | u | 81.25 | 15.07 | [7 empty] | #REF!
sa.285 | tanque de reserva 600 lts. PVC tricapa | u | 1347.6218 | [8 empty] | #REF!
sa.291 | mesada granito reconst. 4 cm. de espesor | m2 | 783.75 | 110.68 |  |  | Col E cotiza la industrial |  |  |  | 2 | #REF!
sa.295 | mesada granito natural nacional e=2cm. | m2 | 1819.6364 | 194.21 |  |  | Col E cotiza la industrial |  |  |  | 1 | #REF!
sa.300 | ramal Y PVC 0.110x0.63 | u | 37.42 | 6.96 | [6 empty] | 2 | #REF!
sa.310 | válvula exclusa bronce 25 mm | u | 147.4 | 11.8342 | [6 empty] | 2 | #REF!
sa.321 | CUPLAS H°G° 3/4 * 1/2" | u | 12.63 | 0.95 | [7 empty] | #REF!
sa.322 | CUPLAS H°G° 1 * 1/2 - 3/4" | u | 16.44 | 1.28 | [7 empty] | #REF!
sa.323 | CODOS HH H°G° * 90° DE ½" | u | 9.04 | 0.7 | [7 empty] | #REF!
sa.324 | CODOS MH H°G° * 90° DE ½" | u | 12 | 1.13 | [7 empty] | #REF!
sa.325 | BUJES H°G° 3/4" * 1/2" | u | 7.3542 | 0.51 | [7 empty] | #REF!
|  |  |  | 0.2755 | [7 empty] | #REF! | ***
|  |  |  | 0.2937 | [7 empty] | #REF! | ***
sa.328 | NIPLES IPS * 10 CM * 1/2 | u | 2.67 | 0.43 | [7 empty] | #REF!
sa.329 | NIPLES IPS * 8 CM * 3/4 | u | 3.75 | 0.57 | [7 empty] | #REF!
sa.330 | UNION DOBLE IPS 1/2 | u | 7.9619 | 1.34 | [7 empty] | #REF!
sa.331 | UNION DOBLE IPS 3/4 | u | 10.65 | 1.7 | [7 empty] | #REF!
sa.332 | FLOTANTE P/TANQUE ½" | u | 10.65 | 15.07 | [7 empty] | #REF!
sa.333 | BUJE RED IPS 3/4*1/2 | u | 1.6035 | 0.23 | [7 empty] | #REF!
sa.334 | BUJE RED IPS 1*1/2 | u | 2.32 | 0.34 | [7 empty] | #REF!
sa.335 | ADAPTADOR C/BRIDA IPS 1" | u | 36.09 | 4.63 | [7 empty] | #REF!
sa.336 | CODO ROSCA H RED. IPS 3/4*1/2 | u | 7.1136 | 1.14 | [7 empty] | #REF!
sa.337 | TEE RED IPS 3/4*1/2 | u | 11.3672 | 1.82 | [7 empty] | #REF!
sa.338 | TEE RED IPS 1*3/4 | u | 14.42 | 2.04 | [7 empty] | #REF!
sa.339 | TEE ROSCA H IPS 1/2 | u | 3.84 | 0.55 | [7 empty] | #REF!
sa.340 | TEE ROSCA H IPS 3/4 | u | 5.3872 | 0.86 | [7 empty] | #REF!
sa.341 | VALVULAS ESFERICAS BCE. 1/2 | u | 55.76 | 7.34 | [7 empty] | #REF!
sa.342 | VALVULAS ESFERICAS BCE. 3/4 | u | 76.0331 | 10.14 | [7 empty] | #REF!
sa.343 | ASIENTO P/INODORO MONKOTO BLANCO 39030 | u | 76.0331 | 8.17 | [7 empty] | #REF!
sa.270 | CANILLA SERVICIO BCE.½ (A-C) | u | 106.5 | 7.58 | [7 empty] | #REF!
sa.345 | SELLA ROSCA HIDRO 3 X 125 CC | u | 76.0331 | 7.62 | [7 empty] | #REF!
sa.346 | FLEXIBLE FLEXIFORMA CROM.1/2*30 | u | 80.2351 | 5.23 | [7 empty] | #REF!
sa.349 | SIFON P/DESCARGA SIMPLE 40005 | u | 39.6694 | 5.83 | [7 empty] | #REF!
so.016 | baldosa cerámica roja 6 x 24 | m2 | 35.4629 | 5.8182 |  |  | Col E cotiza el milagro - barugel discontinuidad |  |  |  | 2 | #REF!
so.003 | mosaico calcareo amarillo, rojo o gris | m2 | 66.12 | 13.8843 |  |  | La industrial |  |  |  | 1 | #REF!
so.004 | mosaico granítico 30x30 | m2 | 95.8678 | 15.7025 |  |  | La industrial |  |  |  | 1 | #REF!
so.009 | baldosa roja 20x20 tipo azotea | m2 | 54.29 | 11.23 |  |  | el milagro - barugel - staneff |  |  |  | 2 | #REF!
so.030 | cerámico esmaltado 20x20 | m2 | 62.637 | 11.2 |  |  | el milagro - barugel - staneff |  |  |  | 2 | #REF!
te.002 | teja colonial | u | 6.31 | 0.62 |  |  | ceramica del norte |  |  |  | 1 | #REF!
te.003 | teja francesa | u | 7.92 | 0.79 |  |  | ceramica del norte |  |  |  | 1 | #REF!
vi.001 | vidrio triple transparente | m2 | 155.438 | 32.1543 |  |  | cristalizando-castellani-l.vidrios |  |  |  | 3 | #REF!
vi.002 | espejo 3mm | m2 | 257.9532 | 44.697 | [6 empty] | 3 | #REF!
vi.003 | vidrio doble transparente | m2 | 151 | 23.7438 | [6 empty] | 3 | #REF!
vi.004 | policarbonato 4mm | m2 | 128.0992 | 39.13 | [6 empty] | 3 | #REF!
|  |  |  | 39.1322 | [6 empty] | 456 | #REF!
Equipos Nuevos Agregados al universo de precios
eq.007b | Retrocargadora CAT 416D 74HP Pala 1m3 Balde 0,3m3 | u | 991264.56
eq.009b | Motoniveladora CAT 120H 140HP c/Ripper trasero | u | 2136960
eq.013b | Cargadora CAT 938G II 160HP Pala 2,8m3 | u | 1930896
eq.019b | Mixer 5 m3 Sobre Camion eq.107 | u | 1045428.6927
eq.024b | Topadora CAT D7R Serie II - 240 Hp - Hoja 7SU - Ripper multivastago | u | 5121920
eq.026b | Aserradora pavimento Target Minicom II 13,5 Hp | u | 27980.88
eq.028b | Bomba a explosión 5 H. P. Honda WB 30 XT | u | 6459.7686
eq.040b | Plancha vibradora a explosión 5 H.P. Wacker WP 2050R | u | 20703.69
eq.044b | Regla vibradora 5 H.P. Wacker 6,8 Mts | u | 90522.98
eq.058b | Tractor engomado 120 H.P. Jhon Deere | u | 1021351.2227
eq.060b | Vibrador inmersión a nafta 4 H.P. Wacker A3000 | u | 21257.2946
eq.066b | Motocompresor tipo P185 WR | u | 206513.45
eq.068b | Grupo electrógeno CAT (3406 CD) 300 KVA Stand by | u | 206513.45
eq.070b | Equipo regador de agua cap. 6000 lt | u | 153984.6
eq.072b | Equipo regador de asfalto cap 6600 lt | u | 426956.3401
eq.074b | Barredora sopladora | u | 298567.3443
sa.900 | Caño PRFV 900mm diám. Presión 1 bar | m | 1811.8524
her.001 | Hormigonera 1HP 140lts | u | 3694.2149
her.002 | Pala Gherardi | u | 462.4434
her.003 | Pico Gherardi | u | 498.6425
her.004 | Cabo para pico | u | 46.28
her.005 | Cuchara Gherardi | u | 178.2805
her.006 | Balde plastico | u | 18.0995
her.007 | Cortahierro Gherardi | u | 105.8824
her.008 | Guante Desc/Jean | u | 24.79
her.009 | Carretilla Reforzada | u | 809.9548
her.010 | Dobladora de hierro - Diám. 12 mm | u | 2113
her.011 | Dobladora de hierro - Diám. 20 mm | u | 3501
el.009b | cable desnudo cobre 7x0,50 mm2 | m | 3.0294
el.020b | Caja medidor 220V policarbonato EDESA | u | 91.3376
el.021b | caja medidor 380 V policarbonato EDESA | u | 168.8176
el.022b | cable cobre desnudo 7 x 0,85 mm2 | m | 7.8132
el.023b | Cable cobre aislado 1 x 2.5 mm2. | m | 4.74
el.024b | cable subterraneo 2x4 mm2 | m | 20.4222
el.025b | cable subterraneo 3x6 mm2 | m | 42.74
el.027b | cable cobre aislado 1 x 1,5 mm2 | m | 2.8179
el.057b | caja octogonal chica ch.20 | u | 5.757
el.058b | conector hierro 3/4" | u | 2.5851
el.059b | caja octogonal grande ch.20 | u | 10.542
el.060b | Caja rectangular 10 x 5 x 4.5 | u | 5.593
el.061b | caja p/ 4 termicas | u | 57.3539
el.062b | caja p/ 6 termicas | u | 74.15
el.071b | caño liviano hierro 5/8" x 3 m | u | 33.7138
el.072b | Caño semipesado 5/8" x 3 m. | u | 47.6105
el.073b | caño semipesado 3/4" x 3 m. | u | 59.6331
el.075b | curva chapa electricidad 3/4" | u | 7
el.076b | curva chapa electricidad 5/8" | u | 5.9209
el.080b | caño corrugado reforz. plastico 3/4" | m | 2.3188
el.100b | Interruptor termomagnético DIN 1x10 A | u | 46.7393
el.101b | interruptor termomagnético DIN 2x25 A | u | 102.5684
el.102b | interruptor diferencial SICA bipolar 25 Amp. | u | 407.2196
el.103b | interruptor termomagnetico DIN 3x25 A | u | 141.0165
el.104b | interruptor diferencial SICA bipolar 40 A | u | 439.127
el.105b | interruptor diferencial tetrapolar 40 Amp. | u | 927.112
el.107b | llave embutir 1 punto | u | 27.1265
el.108b | Llave 1 punto y toma 10 A | u | 27.7007
el.109b | tomacorriente embutir c/T.T. | u | 30.2739
el.110b | gabinete estanco PVC p/8 termicas | u | 524.6339
el.111b | gabinete estanco PVC p/16 termicas | u | 648.4851
el.112b | zumbador embutir 10x10 | u | 109.582
el.113b | tortuga fundicion redonda grande | u | 224.0382
el.114b | tortuga fundicion chica redonda | u | 194.8088
el.115b | tortuga PVC redonda c/rejilla | u | 29.1822
el.149b | Gabinete completo p/ 12 medidores | u | 18360
el.150b | cinta aisladora PVC x 20 m | u | 13.475
el.151b | JABALINA SIMPLE 5/8*1000 FACBSA (R.D) | u | 82.56
el.152b | CAÑO BAJADA MONOF.2BOCA 1.1/4*3 COMPLETO Galvaniz. Pesado | u | 241.0762
el.159b | FLORON PLAST REDO BCO. | u | 5.2481
el.160b | MODULO PULSADOR UNIP.C/CAMP.RODA BCO | u | 14.8361
el.164b | ROSETA DE MADERA REDONDA 10 CM | u | 35.41
el.165b | PORTALAMPARA BAK.3 PZ.NEGRO 515 | u | 9.0031
el.166b | RECEPTACULO CURVO NEG BAK.584 | u | 11.1802
el.168b | CONECTORES HIERRO DE 5/8" | u | 2.356
el.170b | CAJA CUADRADAS 10*10 N°20 | u | 11.9329
el.172b | Caja rectangular CH.20 | u | 5.8344
eq.123 | Grupo electrogeno Olympian GEP 250 kva c/cabina | u | 544986 | u | eq.123
eq.124 | Grupo electrogeno Olympian 300 kva s/cabina | u | 511344 | u | eq.124
eq.125 | Grupo electrogeno Olympian GEP 275 kva c/cabina | u | 555440 | u | eq.125
ca.020 | Ventana 2H de abrir alum. natural 1,2x1,2 c/cristal float 4mm incoloro | u | 2739.4876
ca.030 | Ventana 2H de abrir alum. Anodiz. 1,2x1,2 c/cristal float 4mm incoloro | u | 3043.719
pb.100 | Caño con costura de A°I° AISI 304 de Diam. 219,1x5,00mm | m | 3429.4315
pb.101 | Caño con costura de A°I° AISI 304 de Diam. 273,1x5,00mm | m | 4476.865
pb.102 | Caño con costura de A°I° AISI 304 de Diam. 323,8x5,00mm | m | 4606.8385
sa.700 | Caño PRFV 700mm para Cloacas diám. Presión 1 bar | m | 1718.4776
ac.009 | hierro torsionado diam. 4,2mm | kg | 11.18
ac.010 | hierro torsionado diam. 6mm | kg | 10.7639
ac.011 | hierro torsionado diam. 8mm | kg | 11.8561
ac.012 | hierro torsionado diam. 12mm | kg | 10.5997
ac.013 | hierro torsionado diam. 16mm | kg | 10.4574
ac.014 | hierro liso herrero de 10 mm. | kg | 11.6417
ac.029 | electrodos 2,5 mm | kg | 35.1198
ac.052 | Clavos P.P. 1" | kg | 20.1344
ac.053 | Clavos cabeza de plomo 3" | kg | 38.1718
ac.062 | alambre negro N°14 | kg | 14.7315
ac.072 | Alambre Galvanizado N° 14 | kg | 21.357
ac.073 | Alambre tejido 2" x 2 mts 2"-200-10-14 | m | 67.2407
ac.092 | Tirafondo 6,5 mm x 3" | u | 2.1216
ac.100 | Hierro torsionado diam. 20mm | kg | 10.415
ac.101 | Hierro torsionado de 14mm | kg | 11.5616
ac.102 | Hierro liso herrero de 6 mm - 12 mts | barra | 31.6074
ac.103 | Hierro liso herrero de 8 mm - 12 mts | barra | 55.2397
ac.104 | Hierro liso herrero de 12 mm - 12 mts | barra | 123.8306
ac.105 | Hierro liso herrero de 16 mm - 12 mts | barra | 217.6777
ac.106 | Electrodos 3,25mm conarco punta azul | kg | 31.5372
ac.107 | Electrodos 3,25mm conarco punta naranja | kg | 52.6694
ac.108 | Planchuela 1"x3/16" x 6 mts | m | [10 empty] | Se deja de grabar a partir de Mayo 2014 - utilizar únicamente ac.080 y ac.081
ac.109 | Planchuela 1-1/4"x1/4" x 6 mts | m | [10 empty] | Se deja de grabar a partir de Mayo 2014 - utilizar únicamente ac.080 y ac.081
ac.110 | Planchuela 3/4"x1/8" x 6 mts | m | [10 empty] | Se deja de grabar a partir de Mayo 2014 - utilizar únicamente ac.080 y ac.081
ac.111 | Gancho "J" p/chapa galvanizada de 60mm | u | 3.63
ac.118 | Caño estructural redondo 2 - 1/2"x1,6 x 6 m | m | 36.7755
ac.119 | Hierro Angulo 3/4 x 1/8 x 6m | m | 11.8877
ac.120 | Hierro Angulo 2 x 3/16 x 6m | m | 40.8981
ac.121 | Hierro Angulo 1-1/2 x 3/16 x 6m | m | 30.2163
ac.122 | Planchuela 1/2"x3/16" x 6 mts | m | [10 empty] | Se deja de grabar a partir de Mayo 2014 - utilizar únicamente ac.080 y ac.081
ac.123 | Planchuela 1-1/4"x1/8" x 6 mts | m | [10 empty] | Se deja de grabar a partir de Mayo 2014 - utilizar únicamente ac.080 y ac.081
ac.124 | Planchuela 1"x1/8" x 6 mts | m | [10 empty] | Se deja de grabar a partir de Mayo 2014 - utilizar únicamente ac.080 y ac.081
ac.125 | Planchuela 1-1/2"x3/16" x 6 mts | m | [10 empty] | Se deja de grabar a partir de Mayo 2014 - utilizar únicamente ac.080 y ac.081
ac.200 | Tornillos T1 x 100 | u | 38.1657
ac.201 | Tornillos T2 x 100 | u | 27.6281
ac.500 | Malla SIMA Q - 55 25x25 | m2 | 14.7583
ad.001 | Adoquin 10x10 Esf.4/7 Color gris o mixto (110kg por m2) | u | 12.4545
ai.002 | Membrana s/aluminio 4 mm espesor | m2 | 42.7
ai.003 | Esmalte asfáltico (asfalto líquido en tacho de 4 litros) | l | 42.7
ai.004 | Hidrófugo Cerecita Iggam | l | 7.51
ai.005 | Membrana b/tejas c/aislac. térmica TBA5 | m2 | 34.27
ai.006 | Membrana c/aluminio 4mm - 10m (A partir de 07/06) | m2 | 32.0244
ai.010 | masilla | kg | 6.26
ai.011 | Membrana HDPE 60 Esp. 1,5 mm, Lisa, Calidad GM13 (m2) | m2 | 34.2604
ai.018 | Telgopor 10 mm | m2 | 12.3306
ai.055 | Ladrillo telgopor h=12cm, largo=1m, ancho=42cm | u | 42.3967
ai.060 | Burlete esponjoso 4x10 (50m) | u | 210.7438
ar.012 | Ripio Lavado 1/2 | m3 | 162.0138
ar.013 | Arena Fina | m3 | 173.8604
az.001 | Azulejo 15x15 blanco | m2 | 64.528
bl.004 | bloque de H° de 15x20x40 | u | 8.9404
bl.005 | Viguetas pretensadas 3.80 m. | m | 39.0104
bl.006 | Viguetas pretensadas 4.00 m. | m | 42.52
bz.001 | Baldosa a prensa Esf.3/6 Color gris Ancho 15x largo libre | u | 238.96
bz.002 | Baldosa a disco 15 x largo libre Esf.3/6 Color gris (110kg x m2) | u | 235.3859
807.438
ca.013 | Ventana 2 H. abrir c/mco.met. 1,20x1,10 y celosía metálica BWG 20 | u | 2792.4963
ca.102 | Ventana 2 H. abrir c/mco.met. 1,20x1,50 y celosía metálica BWG 20 | u | 2598.69
ca.103 | Ventana 2 H. abrir c/mco.met. 1,20x1,10 y celosía tablilla de madera | u | 2261.88
ca.104 | Ventana 2 H. abrir c/mco.met. 1,20x1,50 y celosía tablilla de madera | u | 2665.64
ca.107 | Ventana 0.60x0.80 paño fijo inf. y aereador alum 3 aletas c/reja c.est | u | 505
ca.108 | Ventiluz 1.116x0.30 c/dos aereadores alum. De 5 aletas c/reja c.est. | u | 586
ca.109 | P1 Alt. Puerta de 0.90x2.05 marco N°18 P/75mm hoja bastidor | u | 1831.34
ca.110 | P1 marco 0.90x2.05 N° 18 P/75mm | u | 336.81
ca.111 | P2 marco 0.80x2.05 N° 18 P/75mm | u | 332.69
ca.112 | P3 marco 0.70x2.05 N° 18 P/75mm | u | 328.57
ca.113 | P4 marco 0.90x2.05 N° 18 P/65mm hoja c/bastonado inf. y p.fijo c/r | u | 1466.72
ca.114 | Puerta Blindex de 10mm de 93x215 incolora,templada con herrajes | u | 3372.1736
ch.030 | Chapa lisa galvanizada Nº 24 de 1,22x2,44 | u | 202.3182
ch.031 | Chapa lisa galvanizada Nº 27 de 1,22x2,45 | u | 175.2686
ch.032 | Chapa galvanizada Nº 27 x 1,10 | pie | 19.9095
ch.033 | Chapa de hierro N°28 DD de 1 x 2 m. | u | 99.5475
ch.035 | Chapa decorada Nº 20 2 x 1m | u | 419.3934
ch.036 | Chapa Nº 27 de 8 pie x 1,10 m | u | 175.4298
ch.037 | Chapa Nº 27 de 25 pie x 1,10 m | u | 526.2893
ch.038 | Chapa Nº 27 de 15 pie x 1,10 m | u | 315.7769
ch.039 | Chapa Nº 27 de 14 pie x 1,10 m | u | 287.1668
ch.040 | Chapa galvanizada Nº 24 x 1,10 | pie | 24.4772
el.009 | cable desnudo cobre 7x0,50 mm2 | m | 3.0294
el.011 | pilar Hº premol. de luz simple p/med. trifas. | u | 1000
el.020 | Caja medidor 220V policarbonato EDESA | u | 91.3376
el.021 | caja medidor 380 V policarbonato EDESA | u | 168.8176
el.022 | cable cobre desnudo 7 x 0,85 mm2 | m | 7.8132
el.023 | Cable cobre aislado 1 x 2.5 mm2. | m | 4.74
el.024 | cable subterraneo 2x4 mm2 | m | 20.4222
el.025 | cable subterraneo 3x6 mm2 | m | 42.74
el.026 | cable cobre desnudo 1 x 6 mm2 | m | 11.6733
el.027 | cable cobre aislado 1 x 1,5 mm2 | m | 2.8179
el.028 | Cable Flex Cu 7 x 0,5 (verde - amarillo) | m | 2.6962
el.029 | Cable Flex Cu 7 x 0,85 (verde - amarillo) | m | 6.885
el.057 | caja octogonal chica ch.20 | u | 5.757
el.058 | conector hierro 3/4" | u | 2.5851
el.059 | caja octogonal grande ch.20 | u | 10.542
el.060 | Caja rectangular 10 x 5 x 4.5 | u | 5.593
el.061 | caja p/ 4 termicas | u | 57.3539
el.062 | caja p/ 6 termicas | u | 74.15
el.071 | caño liviano hierro 5/8" x 3 m | u | 33.7138
el.072 | Caño semipesado 5/8" x 3 m. | u | 47.6105
el.073 | caño semipesado 3/4" x 3 m. | u | 59.6331
el.075 | curva chapa electricidad 3/4" | u | 7
el.076 | curva chapa electricidad 5/8" | u | 5.9209
el.080 | caño corrugado reforz. plastico 3/4" | m | 2.3188
el.100 | Interruptor termomagnético DIN 1x10 A | u | 46.7393
el.101 | interruptor termomagnético DIN 2x25 A | u | 102.5684
el.102 | interruptor diferencial SICA bipolar 25 Amp. | u | 407.2196
el.103 | interruptor termomagnetico DIN 3x25 A | u | 141.0165
el.104 | interruptor diferencial SICA bipolar 40 A | u | 439.127
el.105 | interruptor diferencial tetrapolar 40 Amp. | u | 927.112
el.107 | llave embutir 1 punto | u | 27.1265
el.108 | Llave 1 punto y toma 10 A | u | 27.7007
el.109 | tomacorriente embutir c/T.T. | u | 30.2739
el.110 | gabinete estanco PVC p/8 termicas | u | 524.6339
el.111 | gabinete estanco PVC p/16 termicas | u | 648.4851
el.112 | zumbador embutir 10x10 | u | 109.582
el.113 | tortuga fundicion redonda grande | u | 224.0382
el.114 | tortuga fundicion chica redonda | u | 194.8088
el.115 | tortuga PVC redonda c/rejilla | u | 29.1822
el.149 | Gabinete completo p/ 12 medidores | u | 18360
el.150 | cinta aisladora PVC x 20 m | u | 13.475
el.151 | JABALINA SIMPLE 5/8*1000 FACBSA (R.D) | u | 82.56
el.152 | CAÑO BAJADA MONOF.2BOCA 1.1/4*3 COMPLETO Galvaniz. Pesado | u | 241.0762
el.159 | FLORON PLAST REDO BCO. | u | 5.2481
el.160a | MODULO PULSADOR UNIP.C/CAMP.RODA BCO | u | 14.8361
el.164 | ROSETA DE MADERA REDONDA 10 CM | u | 2.6098
el.165 | PORTALAMPARA BAK.3 PZ.NEGRO 515 | u | 9.0031
el.166 | RECEPTACULO CURVO NEG BAK.584 | u | 11.1802
el.168 | CONECTORES HIERRO DE 5/8" | u | 2.356
el.170 | CAJA CUADRADAS 10*10 N°20 | u | 11.9329
el.171 | Caño flexible Ref. naranja 3/4" | m | 3.8753
el.172 | Caja rectangular CH.20 | u | 5.8344
el.173' | Tubo fluorescente 40 w | u | 18.6797
eq.054b | Tanque acoplado 10000 litros (A partir de 05/06) | u | 106800.8728
eq.001 | Camión Ford 14000 Diesel | u | 589391.3425
eq.002 | Equipo volquete BACO 7 m3 | u | 96747.0704
eq.026 | Aserradora pavimento 8 H.P. | u | 22313.2393
eq.028 | Bomba a explosión 5 H. P. | u | 15985.5836
eq.030b | Acoplado Volcador Bilateral s/cubiertas (A partir de 06/05) | u | 233758.1781
eq.044 | Regla vibradora 8 H.P. | u | 46042.3664
eq.058 | Tractor engomado 100 H.P. | u | 519672.893
eq.060 | Vibrador inmersión a nafta 4 H.P. | u | 27891.3133
eq.066 | Motocompresor tipo P185 WR | u | 170672.2727
eq.070 | Equipo regador de agua cap. 6000 lt | u | 105433.6172
eq.072 | Equipo regador de asfalto cap 5000 lt | u | 340746.023
eq.074 | Barredora sopladora | u | 223505.7635
eq.082b | Rastra de disco Terramec | u | 209658.8885
eq.086 | Vibrador de placa Waker BPS | u | 43167.509
eq.088b | Planta de asfalto 80 Tn/h c/filtro de manga Modelo UACF 15 P-1 | u | 7613947.62
eq.090b | Grúa hidráulica Amco Veba | u | 229344.6552
eq.102b | Terminadora de asfalto CIBER Modelo AF 5000 | u | 3543641.7977
eq.116 | Excavadora s/oruga 138HP 1,4 m3 c/zap 700mm CAT 320 CL | u | 2077600
eq.120 | Manguera c/acople | u | 2000.8884
eq.121 | Punta exagonal | u | 684.4016
eq.122 | Martillo neumatico CETEC incompleto | u | 21061.9835
eq.201 | Nafta común | l | 10.8264 | [9 empty] | Id. a eq.080
eq.300 | Gasoil a granel | l | 10.5785
eq.301 | Combustible Tipo IFO | kg | 6.0936
eq.901 | Compactador Asfalto doble rodillo CAT CB434 D - 83 Hp | u | 1145703.6
eq.902 | Topadora CAT D6R Serie III - 185 Hp - Hoja 6SU - Ripper multivastago | u | 3325728
eq.976 | Vibrocompactador s/neumático Pata de cabra 145HP CAT CP 533E | u | 1200616.896
fl.001 | Flete Pto. Madryn a Salta (por camion completo 28 Ton) | tn | 600
fo.030 | semilla cesped mezcla | kg | 66.1157
fo.035 | Lapacho x 2,20 mts | u | 165.2893
fo.040 | Ligustrus Aurius x 2.20 mts | u | 150
ga.006 | malla advertencia gas x 300 mm | m | 2.4278
ga.007 | polyguard 5 cm x 25 m | m | 7.2727
ga.009 | curva articulada chapa diametro 100 mm | u | 27.27
ga.012 | Caño de chapa galvanizada D=150mm ch30 | m | 132.2314
ga.151 | caño extruido 25 mm | m | 251.3715 | [9 empty] | Fijo
ga.161 | codo epoxi 25 mm | u | 26.2443
ga.162 | LLAVE PASO GAS BRONCE 3/4" | u | 227.0532
ga.163 | CAÑO DE HOJALATA DE 100*1 MT (COM.MIT) | m | 56.5881
ga.166 | CODOS HH 90° EPOXI 3/4" | u | 10.4838
ga.169 | tee epoxi 13 mm | u | 14.2727
ga.170 | tee epoxi 19 mm | u | 22.6841
ga.171 | tee epoxi 25 mm | u | 31.9968
ga.173 | PEGAMENTO P/POLYGUARD 1 LITRO | u | 247.9339
ga.190 | union doble conica epoxi 3/4" | u | 42.0992
ga.191 | union doble conica epoxi 1/2" | u | 35.6983
ga.195 | niple epoxi x 8 cm 1/2" | u | 6.8843
ga.205 | Tubo pemd gas SDR 11 4 bar D= 25mm | m | 9.14
ga.206 | Tubo pemd gas SDR 11 4 bar D= 50mm | m | 35.66
ga.207 | Tubo pemd gas SDR 11 4 bar D= 63mm | m | 56.63
ga.208 | Tubo pemd gas SDR 11 4 bar D= 90mm | m | 113.86
ga.209 | Malla de advertencia A= 150mm | u | 2.6496
ga.210 | Malla de advertencia A= 300mm | u | 5.2991
ga.211 | Cupla poliet. E/F 25mm media densidad | u | 42.88
ga.212 | Tee normal PE E/F 50MMA | u | 175.45
ga.213 | Válvula servicio PE E/F 63x25 | u | 177.99
ga.214 | Codo 90º PE E/F 90mm | u | 399.0001
ga.215 | Vaina PVC curva L 640mm | u | 14.4593
ga.216 | Vaina PVC recta L 320mm | u | 8.6672
ga.217 | Gripper p/gabinete 3/4 x 25mm | u | 42.57
gajo.161 | LLAVE PASO GAS BRONCE ½" | u | 203.6377
her.012 | Dobladora de hierro 12mm (Grinfa) | u | 92.56
her.013 | Dobladora de hierro 20mm (Grinfa) | u | 218.6953
la.003 | ladrillo común de 2da.calidad | mil | 1900.8264
la.007 | ladrillo hueco portante 12x18x30 | u | 6.57
la.011 | bovedilla cerámica para viguetas 9,5x40x25 | u | 7.27
la.012 | bovedilla ceramica para viguetas 16,5x40x25 | u | 16.97
la.014 | Ladrillo seleccionado de 1ra. | mil | 2500
la.020 | Ladrillo semivisto | mil | 2900
la.021 | Ladrillones de 20 comunes | mil | 2500
la.023 | Ladrillos fundidos | mil | 2100
***
li.002 | pastina p/ceramicos blanca | kg | 12.562
li.003 | Pastina p/ceramicos color | kg | 14.57
***
li.010 | ferrite rojo | kg | 36.8512
li.015 | Plastificante x 1,5 lts. | u | 66.95
li.100 | Cal viva 10 kg | u | 11.1157
ma.050 | Hoja en melamina color blanco base aglomerado 18 mm | u | 815
ma.051 | Hoja fibrofacil 12 mm (1,83 x 2,60) | u | 440
ma.052 | Hoja fibrofacil 4mm 1,83x2,60 | u | 44.2708
ma.053 | Preencolado blanco | m | 3.3058
***
pb.070 | Equipo de bombeo MOTORARG Modelo 625/7,5(BOMBA+MOTOR) | u | 22443.61
pb.080 | Tablero de arranque suave 7,5 HP | u | 16495.7044
pb.090 | Tablero suave Std. 30HP 380v | u | 24313.8264
pb.140 | Bomba impulsora de agua 3/4 HP | u | 2001.2645
pi.002 | aceite de lino cocido 18l | l | 16.18
pi.004 | fondo p/chapa galvanizada tipo Galvite | l | 98.44
pi.006 | antióxido al cromato | l | 76.4948
pi.011 | esmalte sintetico verde x 4 lts | u | 327.1695
pi.012 | pintura epoxi amarillo | l | 212.72
pi.015 | pintura al latex acrilico p/cielorrasos | l | 54.7686
pi.017 | latex p/canchas | l | 78.2893
pi.034 | Esmalte sintetico negro 4l | l | 68.5769
pi.035 | Viruta de Acero fina 300 gr | u | 15.6638
pi.037 | Pincel de cerda serie 331 N° 30 | u | 45.4545
pi.038 | Pinceleta de cerda serie 331 N° 40 | u | 61.4479
pi.039 | Pico Hexagonal lluvia gruesa p/ pulverizar | u | 51.9
pi.040 | Cuero grande para pulverizador | u | 25.7967
pi.041 | Latex para piletas | l | 70.24
pi.042 | Pintura al latex - lata 20 lts, interior | u | 644.7876
pi.043 | Pintura al aceite 4lts blanco Satinado | u | 353.4363
pi.044 | Pintura al aceite 4lts negro Satinado | u | 327.0392
pre.040 | pileta de lavar H° premold. 70x55x30 s/ patas | u | 298.26
pre.050 | camara de inspec. premol. compl. 60x60x60 | u | 913.8017
pre.055 | camara septica premol. 540 lts completa | u | 1529.02 | [9 empty] | Ok
pre.100 | Caño de Hº Comprimido Diám. 1m, Largo Util 1,20m,Peso 1100kg/caño | u | 1609.9174
ra.025 | Caño Pead Agua 90mm | m | 64.9026
ra.026 | Caño Pead Agua 110mm | m | 95.1252
ra.027 | Caño Pead Agua 160mm | m | 93.4218
ra.029 | Caño Pead Agua 225mm | m | 133.4772
ra.037 | abrazadera diám. 63mm con racord de 3/4" | u | 157.4177
ra.100 | Tubo perfilado Hidropipe Diám. 400 | m | 351.8512
ra.101 | Tubo perfilado Hidropipe Diám. 520 | m | 405.8903
ra.102 | Tubo perfilado Hidropipe Diám. 700 | m | 646.9326
ra.103 | Tubo perfilado Hidropipe Diám. 870 | m | 793.926
ra.104 | Tubo perfilado Hidropipe Diám. 1100 | m | 979.1272
ra.105 | Tubo perfilado Hidropipe Diám. 1250 | m | 1409.1073
re.025 | Poste de eucaliptus creosotado 11 m | u | 347.9379
re.026 | Poste eucaliptus p/redes elect. De baja tensión(7,5 m) s/normas EDESA | u | 212.1851
re.030 | Descargador óxido de zinc con desligador | u | 764.8935
re.035 | Cable de Cu desnudo de 50 mm² de Secc. | m | 101.037
re.040 | Conductor desnudo de cobre de 16 mm² | m | 31.1265
re.043 | Cable de Al desnudo de 50 mm² de Secc. | m | 16.4813
re.045 | Conductor Cu preensamblado 3x95 + 1x50 m | m | 98.22
re.050 | Conductor CU forrado 1 x 35 mm² | m | 64.5398
re.055 | Conductor prerreunido 4 x 10 mm² | u | 81.1763
re.070 | Aislador Orgánico 13,2/33kv | u | 179.9522
re.075 | Seccionador fusible XS | u | 1316.1567
re.080 | Jabalina tipo Cooperweld 1,50x3/4" | u | 164.6532
re.090 | Cajas de derivación trifásica RBT | u | 2181.5101
re.095 | Gabinete estanco PVC 600x600x225 c/cerrad. AºPº | u | 2341.1993
re.100 | Juego de retensión completo | u | 744.5509
re.105 | Juego de suspensión completo | u | 1365.4079
re.110 | Morseto de retensión - grampa peine | gl | 16.4103
re.115 | Morsa de retención PKR 10 | u | 106.7636
rg.026 | Te normal E/F 63 | u | 196.6777
rv.024 | Alas terminales | u | 119.83
rv.036 | Equipo p/laboratorio y oficina | gl | 102152.38
rv.038 | Agregado zarand. Pétreo triturado vial | m3 | 278.5556
sa.003 | sopapa PVC diametro 50 mm recta cromada | u | 28.86
sa.004 | sopapa PVC diametro 40 mm p/ducha | u | 28.5722
sa.005 | curva PVC 90° 110 mm | u | 55.4528
sa.006 | ramal T PVC 110x110 | u | 60.0499
sa.007 | curva PVC 45° diam. 50 mm | u | 13.8022
sa.008 | codo PVC a 90° diam. 50 mm | u | 14.1276
sa.009 | codo PVC a 90° diam. 40 mm | u | 8.5285
sa.010 | codo PVC a 45° diam. 40 mm | u | 10.5417
sa.011 | codo PVC a 90° 2.2 diam. 100 mm | u | 14.3267
sa.012 | sombrerete PVC diam. 100 mm | u | 23.02
sa.014 | boca acceso PVC p/cocina | u | 45.4545
sa.015 | Bacha simple acero inox. 52 x 32x18 | u | 456.4
sa.016 | deposito p/mingitorio PVC 12 lts | u | 152.6694
sa.017 | mingitorio losa blanco | u | 501.6529
sa.018 | bidet losa | u | 542.2727
sa.019 | lavatorio 3 agujeros mediano de colgar | u | 416
sa.025 | portarrollo losa embutir blanco | u | 82.6364
sa.026 | jabonera 7,5x15 embutir blanca | u | 52.8926
sa.027 | jabonera 15x15 embutir blanca | u | 85.124
sa.028 | jabonera 15x15 c/agarradera emb. Blanca | u | 95.87
sa.029 | toallero integral embutir | u | 73.3471
sa.030 | perchero simple embutir | u | 22.7603
sa.031 | reduccion PVC 3.2 63 x 50 mm | u | 7.4744
sa.059 | adhesivo p/cañeria de PVC | l | 98.1818
sa.060 | caño polietileno K10 13 mm | m | 6.3348
sa.061 | caño polietileno K10 19 mm | m | 10.8597
sa.070 | caño H-3 tricapa 13 mm | m | 15.9917
sa.086 | caño PVC 2.2 p/ventil. diam. 100mm x 3m | m | 53.2661
sa.087 | caño PVC 3.2 p/desague cloacal 0.040 x 4 m. | m | 42.1691
sa.088 | caño PVC 3.2 p/desague cloacal 0.050 x 4 m. | m | 50.4396
sa.107 | codo IPS 13 mm | u | 2.4793
sa.109 | codo IPS 25 mm | u | 8.2645
sa.139 | grampa sujeccion lavatorio | u | 6.1919
sa.140 | tornillo bronce p/inodoro | u | 6.1919
sa.145 | tapa ciega boca acceso cocina bce. | u | 45
sa.150 | rejilla bronce 15x15 c/marco | u | 99.9008
sa.190 | union doble conica IPS 3/4" | u | 9.9174
sa.201 | tee IPS 13 mm | u | 3.6199
sa.202 | tee IPS 25 mm | u | 10.8597
sa.235 | chicote flexible PVC 35 cm | u | 18
sa.236 | juego lavatorio c/pico mezclador Cr.Y | u | 667.0826
sa.237 | juego bidet Cr. Y | u | 713.0496
sa.238 | juego cocina pico movil embutir/mesada CrY | u | 720.477
sa.243 | llave de paso de bronce 0.013 | u | 93.22
sa.248 | llave maestra bronce 1/2" | u | 129.2012
sa.249 | llave maestra bronce 3/4" | u | 143.254
sa.265 | reja hierro fundido 20x20 c/marco | u | 55
sa.271 | canilla bronce riego c/manga 3/4" ref. | u | 142.65
sa.283 | conexión p/tanque 3/4" completo | u | 35.5372
sa.284 | Flotante completo para tanque 1/2" Alta presión | u | 81.25
sa.287 | llave de limpieza bronce 3/4" | u | 80.7726
sa.288 | ventilacion p/tanque PVC 1" | u | 12.5042
sa.292 | Mesada granito reconst. gris e= 4 cm. | m2 | 785.124
sa.293 | Mesada granito reconst. Negro e=4cm. | m2 | 867.7686
sa.296 | Mármoles Importados Granit. e=2cm Brasil | m2 | 2575.9657
sa.297 | Mármol de Carrara | m2 | 3033
sa.298 | Pulido de mosaicos | m2 | 36.9211
sa.299 | Mesada granito reconst. Blanca e=4cm. | m2 | 1115.7025
sa.350 | Jabonera blanco adhesivo s/pegamento | u | 28.5868
sa.351 | Portavaso blanco adhesivo s/pegamento | u | 30.7438
so.005 | Mosaico granítico 30x30 claro | m2 | 132.2314
so.006 | mosaico calcareo gris | m2 | 71.07
so.009 | Baldosa roja 20x20 tipo azotea | m2 | 54.29
so.010 | Zócalo granítico claro 10x30 | m | 32.2314
so.011 | Zócalo granítico gris 10 x 30 | m | 28.93
so.012 | Zócalo calcareo amarillo o rojo | m | 30
so.013 | zocalo calcareo gris | m | 30
so.014 | Zócalo línea color negro o rojo | m | 31.41
so.015 | Mosaico granítico línea color rojo o negro | m2 | 100.8264
so.030 | Cerámico esmaltado 20x20 | m2 | 62.637
***
***
***
vi.006 | vidrio transparente 6 mm | m2 | 264.4628
vi.007 | vidrio armado | m2 | 368.595
vi.008 | blindex 10 mm | m2 | 807.438
Note on G315: Javier Borelli: 1,03433 es la variac. de dólar con respecto a Julio.
Note on G368: Javier: en setiembre aumentó un 10% en todos los insumos
Note on I369: Javier: en setiembre aumentó un 10% en todos los insumos
Note on G390: Cotiza CEAR

## Equipos
PROVINCIA DE SALTA - INSTITUTO PROVINCIAL DE DESARROLLO URBANO Y VIVIENDA
Análisis Costo de Equipos
[15 empty] | Mes: | Oct-14
Código | Denominación de Equipos | Valor de equipo | Vida útil | Potencia HP | $ comb. | Interés | Cantidad Personal |  | Costo fijo |  | Costo de Funcionamiento |  |  |  |  | Valor horario | Tabla con vida útil de equipos (en horas) Chandías pag. 412
[7 empty] | Oficial espec | Ayudante | Amort | Intereses | Patente y seguros | Combustible | Lubricantes | Reparaciones | Mano de Obra |  | Descripción | Vida útil
|  | $ | hr | HP | $ | % | h | h | $/h | $/h | $/h | $/h | $/h | $/h | $/h | $/h |  | h
eq.007 | Retroexcavadora 87 H.P. | 1230748.4942 | 10000 | 87 | 9.5868 | 12.2% | 81.94 | 59.18 | 61.5374 | 45.0454 | 12.3075 | 125.1074 | 37.5322 | 36.9225 | 141.12 | 459.5724 | Automóviles | 10000
eq.009 | Motoniveladora 180 H.P. | 1783950 | 10000 | 180 | 9.5868 | 12.2% | 81.94 | 59.18 | 89.1975 | 65.2926 | 17.8395 | 258.843 | 77.6529 | 53.5185 | 141.12 | 703.4639 | Bombas | 12000
eq.011 | Camión volcador 140 H.P. | 1218370.2334 | 10000 | 140 | 9.5868 | 12.2% | 81.94 | 59.18 | 60.9185 | 44.5924 | 12.1837 | 201.3223 | 60.3967 | 36.5511 | 141.12 | 557.0847 | Calderas | 16000
eq.013 | Pala cargadora 140 H.P. | 1570215.8256 | 10000 | 140 | 9.5868 | 12.2% | 81.94 |  | 78.5108 | 57.4699 | 15.7022 | 201.3223 | 60.3967 | 47.1065 | 81.94 | 542.4483 | Camiones | 10000
eq.015 | Rodillo neumático autopropulsado 70 HP | 988398.0435 | 10000 | 70 | 9.5868 | 12.2% | 81.94 |  | 49.4199 | 36.1754 | 9.884 | 100.6612 | 30.1983 | 29.6519 | 81.94 | 337.9307 | Cintas transportadoras | 12000
eq.017 | Vibrocompactador autopropulsado 120 HP | 1264310.85 | 10000 | 120 | 9.5868 | 12.2% | 81.94 |  | 63.2155 | 46.2738 | 12.6431 | 172.562 | 51.7686 | 37.9293 | 81.94 | 466.3323 | Compresores | 12000
eq.019 | Camión mixer 5 m3 240 H.P. | 1879419.5268 | 10000 | 240 | 9.5868 | 12.2% | 81.94 | 59.18 | 93.971 | 68.7868 | 18.7942 | 345.124 | 103.5372 | 56.3826 | 141.12 | 827.7157 | Decauville (vías, locomotoras, furgones) | 16000
eq.024 | Topadora D-7 200 H.P. | 2456295.6657 | 10000 | 200 | 9.5868 | 12.2% | 81.94 |  | 122.8148 | 89.9004 | 24.563 | 287.6033 | 86.281 | 73.6889 | 81.94 | 766.7913 | Excavadoras | 14000
eq.090 | Grúa hidráulica Hidrogrubert N 10000 - Tm | 261870.6612 | 10000 | 200 | 9.5868 | 12.2% | 81.94 |  | 13.0935 | 9.5845 | 2.6187 | 287.6033 | 86.281 | 7.8561 | 81.94 | 488.9771 | Gruas y guinches | 16000
eq.104 | Excavadora s/oruga 90 HP 0,74m3 c/zap 700mm CAT 312 CL | 1571528.7788 | 10000 | 90 | 9.5868 | 12.2% | 81.94 | 59.18 | 78.5764 | 57.518 | 15.7153 | 129.4215 | 38.8264 | 47.1459 | 141.12 | 508.3235 | Martinetes para hinca | 16000
eq.021 | Planta eleboradora de hormigón | 767837.296 | 10000 | 60 | 9.5868 | 12.2% | 81.94 |  | 38.3919 | 28.1028 | 7.6784 | 86.281 | 25.8843 | 23.0351 | 81.94 | 291.3135 | Grupos electrógenos | 10000
eq.024b | Topadrora D7 | 5121920 | 10000 | 240 | 9.5868 | 12.2% | 81.94 |  | 256.096 | 187.4623 | 51.2192 | 345.124 | 103.5372 | 153.6576 | 81.94 | 1179.0362 | Herramientas eléctricas | 8000
|  | corregido | [14 empty] | Equipo de taller | 20000
[17 empty] | Equipo de perforaciones para conexiones | 20000
mo.001 | oficial especializado | h | 81.94 | [13 empty] | Equipo de luz | 14000
mo.002 | oficial | h | 69.87 | [13 empty] | Equipo de soldadura | 16000
mo.003 | medio oficial | h | 64.44 | [13 empty] | Hormigoneras | 14000
mo.004 | ayudante | h | 59.18 | [13 empty] | Moldes metálicos | 10000
mo.005 | adicional p/especialidad | h | 70.33 | [13 empty] | Motores a nafta | 12000
mo.006 | cuadrilla tipo UOCRA | h | 64.12 | [13 empty] | Motores diesel | 16000
mo.007 | cuadrilla tipo U.G.A.T.S. | h | 74.43 | [13 empty] | Motores eléctricos | 20000
mo.008 | chofer | h | 81.94 | [13 empty] | Motoniveladoras | 10000
[17 empty] | Palas de arrastre p/tractores | 12000
eq.006 | gasoil | l | 9.5868 | [13 empty] | Planchas y tablestacas metálicas | 10000
[17 empty] | Tractores a oruga | 10000
[17 empty] | Tractores neumáticos | 10000
[17 empty] | Topadoras para tractor | 12000
[17 empty] | Zanjadoras | 12000

## Mov. Tierra
Formula: | 0.06.00.F | Oct-14 |  |  | 201.3368
Rubro: | MOVIMIENTO DE TIERRA | Item: | excavación de zanja a mano |  |  | m3
A - Materiales
B - Mano de obra
mo.006 | cuadrilla tipo UOCRA | h | 3.14 | 64.12 | 201.3368
C - Equipos
Formula: | 0.06.01.F | Oct-14 |  |  | 255.1976
Rubro: | MOVIMIENTO DE TIERRA | Item: | excavación de sotanos a mano |  |  | m3
A - Materiales
B - Mano de obra
mo.006 | cuadrilla tipo UOCRA | h | 3.98 | 64.12 | 255.1976
C - Equipos
Formula: | 0.06.02.F | Oct-14 |  |  | 425.7568
Rubro: | MOVIMIENTO DE TIERRA | Item: | excavación de pozos estr. a mano |  |  | m3
A - Materiales
B - Mano de obra
mo.006 | cuadrilla tipo UOCRA | h | 6.64 | 64.12 | 425.7568
C - Equipos
Formula: | 0.06.03.F | Oct-14 |  |  | 266.3393
Rubro: | MOVIMIENTO DE TIERRA | Item: | exc. mano y retiro de suelos (500m) |  |  | m3
A - Materiales
B - Mano de obra
mo.006 | cuadrilla tipo UOCRA | h | 3.98 | 64.12 | 255.1976
C - Equipos
eq.003 | canasta 1 (camión volcador) | h | 0.02 | 557.0847 | 11.1417
Formula: | 0.06.04.F | Oct-14 |  |  | 146.6043
Rubro: | MOVIMIENTO DE TIERRA | Item: | desm.y terrapl.a mano y máqu. |  |  | m3
A - Materiales
B - Mano de obra
mo.006 | cuadrilla tipo UOCRA | h | 2 | 64.12 | 128.24
C - Equipos
eq.010 | motoniveladora | h | 0.027 | 680.1575 | 18.3643
Formula: | 0.06.06.F | Oct-14 |  |  | 148.9997
Rubro: | MOVIMIENTO DE TIERRA | Item: | replanteo y compact. a mano |  |  | m3
A - Materiales
B - Mano de obra
mo.006 | cuadrilla tipo UOCRA | h | 2.15 | 64.12 | 137.858
C - Equipos
eq.003 | canasta 1 (camión volcador) | h | 0.02 | 557.0847 | 11.1417
Formula: | 0.06.07.F | Oct-14 |  |  | 26.6007
Rubro: | MOVIMIENTO DE TIERRA | Item: | excav. a máq. p/obras de saneamientos |  |  | m3
A - Materiales
B - Mano de obra
mo.006 | cuadrilla tipo UOCRA | h | 0.164 | 64.12 | 10.5157
C - Equipos
eq.005 | canasta 3 (retroexcavadora 87 HP) | h | 0.035 | 459.5724 | 16.085
Formula: | 0.06.08.F | Oct-14 |  |  | 7.7856
Rubro: | MOVIMIENTO DE TIERRA | Item: | relleno a máq. p/obras de saneamientos |  |  | m3
A - Materiales
B - Mano de obra
mo.006 | cuadrilla tipo UOCRA | h | 0.05 | 64.12 | 3.206
C - Equipos
eq.005 | canasta 3 (retroexcavadora 87 HP) | h | 0.005 | 459.5724 | 2.2979
eq.018 | vibrocompactador autopropulsado 120 HP | h | 0.005 | 456.3503 | 2.2818

## Fundaciones
Formula: | 0.09.01.F | Oct-14 |  |  | 54.883
Rubro: | FUNDACIONES | Item: | Hº de limpieza - e= 5 cm |  |  | m2
A - Materiales
li.006 | cemento Portland | kg | 10 | 1.7372 | 17.372
ar.003 | ripio zarandeado 1/3 | m3 | 0.035 | 157.1804 | 5.5013
ar.001 | arena gruesa | m3 | 0.03 | 184.4646 | 5.5339
B - Mano de obra
mo.006 | cuadrilla tipo UOCRA | h | 0.4 | 64.12 | 25.648
C - Equipos
eq.004 | canasta 2 (mixer 5m3) | h | 0.001 | 827.7157 | 0.82772
Formula: | 0.09.02.F | Oct-14 |  |  | 2630.7435
Rubro: | FUNDACIONES | Item: | hºaº bases aisladas |  |  | m3
A - Materiales
ac.015 | hierro mejorado de 10 mm. | kg | 58.78 | 10.5847 | 622.166
li.006 | cemento Portland | kg | 250 | 1.7372 | 434.3
ar.003 | ripio zarandeado 1/3 | m3 | 0.7 | 157.1804 | 110.0263
ar.001 | arena gruesa | m3 | 0.6 | 184.4646 | 110.6788
B - Mano de obra
mo.006 | cuadrilla tipo UOCRA | h | 20.4 | 64.12 | 1308.048
C - Equipos
eq.004 | canasta 2 (mixer 5m3) | h | 0.055 | 827.7157 | 45.5244
Formula: | 0.09.03.F | Oct-14 |  |  | 3350.1369
Rubro: | FUNDACIONES | Item: | hºaº vigas de fundación |  |  | m3
A - Materiales
ac.015 | hierro mejorado de 10 mm. | kg | 72.5 | 10.5847 | 767.3875
li.006 | cemento Portland | kg | 300 | 1.7372 | 521.16
ar.003 | ripio zarandeado 1/3 | m3 | 0.7 | 157.1804 | 110.0263
ar.001 | arena gruesa | m3 | 0.6 | 184.4646 | 110.6788
B - Mano de obra
mo.006 | cuadrilla tipo UOCRA | h | 28 | 64.12 | 1795.36
C - Equipos
eq.004 | canasta 2 (mixer 5m3) | h | 0.055 | 827.7157 | 45.5244
Formula: | 0.09.04.F | Oct-14 |  |  | 3225.3605
Rubro: | FUNDACIONES | Item: | hºaº platea de fundación |  |  | m3
A - Materiales
ac.030 | malla Sima R92 | kg | 48.25 | 18.036 | 870.237
li.006 | cemento Portland | kg | 300 | 1.7372 | 521.16
ar.003 | ripio zarandeado 1/3 | m3 | 0.7 | 157.1804 | 110.0263
ar.001 | arena gruesa | m3 | 0.6 | 184.4646 | 110.6788
B - Mano de obra
mo.006 | cuadrilla tipo UOCRA | h | 24.45 | 64.12 | 1567.734
C - Equipos
eq.004 | canasta 2 (mixer 5m3) | h | 0.055 | 827.7157 | 45.5244

## Estr Resistente
Formula: | 0.12.00.F | Oct-14 |  |  | 5271.0023
Rubro: | ESTRUCTURA RESISTENTE | Item: | estr. de Hº Aº |  |  | m3
A - Materiales
ac.015 | hierro mejorado de 10 mm. | kg | 165 | 10.5847 | 1746.4681 |  | ERROR
li.006 | cemento Portland | kg | 315 | 1.7372 | 547.218
ma.006 | madera 1" pino nacional s/cepillar | m2 | 2.591 | 95.1777 | 246.6054
ar.003 | ripio zarandeado 1/3 | m3 | 0.7 | 157.1804 | 110.0263 |  | ERROR
ar.001 | arena gruesa | m3 | 0.6 | 184.4646 | 110.6788 |  | ERROR
B - Mano de obra
mo.006 | cuadrilla tipo UOCRA | h | 38.5 | 64.12 | 2468.62
C - Equipos
eq.004 | canasta 2 (mixer 5m3) | h | 0.05 | 827.7157 | 41.3858 |  | ERROR
Formula: | 0.12.01.F | Oct-14 |  |  | 5021.4978
Rubro: | ESTRUCTURA RESISTENTE | Item: | estr. de Hº Aº columna resist. |  |  | m3
A - Materiales
ac.015 | hierro mejorado de 10 mm. | kg | 149 | 10.5847 | 1577.1136
li.006 | cemento Portland | kg | 315 | 1.7372 | 547.218
ma.006 | madera 1" pino nacional s/cepillar | m2 | 2.591 | 95.1777 | 246.6054
ar.003 | ripio zarandeado 1/3 | m3 | 0.7 | 157.1804 | 110.0263
ar.001 | arena gruesa | m3 | 0.6 | 184.4646 | 110.6788
B - Mano de obra
mo.006 | cuadrilla tipo UOCRA | h | 37.25 | 64.12 | 2388.47
C - Equipos
eq.004 | canasta 2 (mixer 5m3) | h | 0.05 | 827.7157 | 41.3858
Formula: | 0.12.00.F | Oct-14 |  |  | 4793.5444
Rubro: | ESTRUCTURA RESISTENTE | Item: | estr. de Hº Aº vigas resist. |  |  | m3
A - Materiales
ac.015 | hierro mejorado de 10 mm. | kg | 132 | 10.5847 | 1397.1744
li.006 | cemento Portland | kg | 310 | 1.7372 | 538.532
ma.006 | madera 1" pino nacional s/cepillar | m2 | 1.942 | 95.1777 | 184.8351
ar.003 | ripio zarandeado 1/3 | m3 | 0.7 | 157.1804 | 110.0263
ar.001 | arena gruesa | m3 | 0.6 | 184.4646 | 110.6788
B - Mano de obra
mo.006 | cuadrilla tipo UOCRA | h | 37.6 | 64.12 | 2410.912
C - Equipos
eq.004 | canasta 2 (mixer 5m3) | h | 0.05 | 827.7157 | 41.3858
Formula: | 0.12.00.F | Oct-14 |  |  | 5184.7157
Rubro: | ESTRUCTURA RESISTENTE | Item: | estr. de Hº Aº vigas y columnas. encad . |  |  | m3
A - Materiales
ac.015 | hierro mejorado de 10 mm. | kg | 134 | 10.5847 | 1418.3438
li.006 | cemento Portland | kg | 310 | 1.7372 | 538.532
ma.006 | madera 1" pino nacional s/cepillar | m2 | 3 | 95.1777 | 285.5331
ar.003 | ripio zarandeado 1/3 | m3 | 0.7 | 157.1804 | 110.0263
ar.001 | arena gruesa | m3 | 0.6 | 184.4646 | 110.6788
B - Mano de obra
mo.006 | cuadrilla tipo UOCRA | h | 41.8 | 64.12 | 2680.216
C - Equipos
eq.004 | canasta 2 (mixer 5m3) | h | 0.05 | 827.7157 | 41.3858
Formula: | 0.12.00.F | Oct-14 |  |  | 3896.868
Rubro: | ESTRUCTURA RESISTENTE | Item: | estr. de Hº Aº losa maciza e=10 cm |  |  | m3
A - Materiales
ac.015 | hierro mejorado de 10 mm. | kg | 78.733 | 10.5847 | 833.3616
li.006 | cemento Portland | kg | 310 | 1.7372 | 538.532
ma.006 | madera 1" pino nacional s/cepillar | m2 | 3.43 | 95.1777 | 326.4595
ar.003 | ripio zarandeado 1/3 | m3 | 0.7 | 157.1804 | 110.0263
ar.001 | arena gruesa | m3 | 0.6 | 184.4646 | 110.6788
B - Mano de obra
mo.006 | cuadrilla tipo UOCRA | h | 30.2 | 64.12 | 1936.424
C - Equipos
eq.004 | canasta 2 (mixer 5m3) | h | 0.05 | 827.7157 | 41.3858
Formula: | 0.12.00.F | Oct-14 |  |  | 586.8183
Rubro: | ESTRUCTURA RESISTENTE | Item: | estr. de Hº Aº losa cerám. aliv.c/viguetas |  |  | m2
A - Materiales
ac.030 | malla Sima R92 | kg | 1.28 | 18.036 | 23.0861
la.010 | bovedilla cerámica para viguetas 12,5x40x25 | u | 8 | 8.59 | 68.72
bl.003 | viguetas pretensadas 3.90 m. | m | 2.1 | 37.4959 | 78.7414
li.006 | cemento Portland | kg | 20 | 1.7372 | 34.744
ma.006 | madera 1" pino nacional s/cepillar | m2 | 0.872 | 95.1777 | 82.9949
ar.003 | ripio zarandeado 1/3 | m3 | 0.033 | 157.1804 | 5.187
ar.001 | arena gruesa | m3 | 0.033 | 184.4646 | 6.0873
B - Mano de obra
mo.006 | cuadrilla tipo UOCRA | h | 4.48 | 64.12 | 287.2576
C - Equipos
eq.004 | canasta 2 (mixer 5m3) | h | 0.005 | 827.7157 | 4.1386
Formula: | 0.12.00.F | Oct-14 |  |  | 3880.7469
Rubro: | ESTRUCTURA RESISTENTE | Item: | Hº Aº losa maciza c/encofr. Metálic |  |  | m3
A - Materiales
ac.015 | hierro mejorado de 10 mm. | kg | 14.94 | 10.5847 | 158.1347
ac.030 | malla Sima R92 | kg | 52.5 | 18.036 | 946.89
li.006 | cemento Portland | kg | 315 | 1.7372 | 547.218
ar.003 | ripio zarandeado 1/3 | m3 | 0.7 | 157.1804 | 110.0263
ch.004 | chapa de hierro N°16 DD de 1 x 2 m. | kg | 3.31 | 12.9345 | 42.8133
ar.001 | arena gruesa | m3 | 0.6 | 184.4646 | 110.6788
B - Mano de obra
mo.006 | cuadrilla tipo UOCRA | h | 30 | 64.12 | 1923.6
C - Equipos
eq.004 | canasta 2 (mixer 5m3) | h | 0.05 | 827.7157 | 41.3858
Formula: | 0.12.00.F | Oct-14 |  |  | 4484.3772
Rubro: | ESTRUCTURA RESISTENTE | Item: | estr. de Hº Aº losa maciza e=15 cm Hº visto |  |  | m3
A - Materiales
ac.015 | hierro mejorado de 10 mm. | kg | 121.6 | 10.5847 | 1287.094
li.006 | cemento Portland | kg | 310 | 1.7372 | 538.532
ma.001 | madera 1ra. pino nacional cepillada | m2 | 3.43 | 114.876 | 394.0248
ar.003 | ripio zarandeado 1/3 | m3 | 0.91 | 157.1804 | 143.0342
ar.001 | arena gruesa | m3 | 0.78 | 184.4646 | 143.8824
B - Mano de obra
mo.006 | cuadrilla tipo UOCRA | h | 30.2 | 64.12 | 1936.424
C - Equipos
eq.004 | canasta 2 (mixer 5m3) | h | 0.05 | 827.7157 | 41.3858
Formula: | 0.12.00.F | Oct-14 |  |  | 4994.8023
Rubro: | ESTRUCTURA RESISTENTE | Item: | estr. de Hº Aº vigas resist. Hº visto |  |  | m3
A - Materiales
ac.015 | hierro mejorado de 10 mm. | kg | 147.4 | 10.5847 | 1560.1781
li.006 | cemento Portland | kg | 310 | 1.7372 | 538.532
ma.001 | madera 1ra. pino nacional cepillada | m2 | 1.942 | 114.876 | 223.0893
ar.003 | ripio zarandeado 1/3 | m3 | 0.7 | 157.1804 | 110.0263
ar.001 | arena gruesa | m3 | 0.6 | 184.4646 | 110.6788
B - Mano de obra
mo.006 | cuadrilla tipo UOCRA | h | 37.6 | 64.12 | 2410.912
C - Equipos
eq.004 | canasta 2 (mixer 5m3) | h | 0.05 | 827.7157 | 41.3858
Formula: | 0.12.00.F | Oct-14 |  |  | 5787.0005
Rubro: | ESTRUCTURA RESISTENTE | Item: | estr. de Hº Aº columna resist. Hº visto |  |  | m3
A - Materiales
ac.015 | hierro mejorado de 10 mm. | kg | 216.5 | 10.5847 | 2291.5778
li.006 | cemento Portland | kg | 315 | 1.7372 | 547.218
ma.001 | madera 1ra. pino nacional cepillada | m2 | 2.591 | 114.876 | 297.6438
ar.003 | ripio zarandeado 1/3 | m3 | 0.7 | 157.1804 | 110.0263
ar.001 | arena gruesa | m3 | 0.6 | 184.4646 | 110.6788
B - Mano de obra
mo.006 | cuadrilla tipo UOCRA | h | 37.25 | 64.12 | 2388.47
C - Equipos
eq.004 | canasta 2 (mixer 5m3) | h | 0.05 | 827.7157 | 41.3858

## Cerram ext int
Formula: | 0.18.00.F | Oct-14 |  |  | 263.0264
Rubro: | CERRAMIENTO EXTER. E INTERIORES | Item: | mamposter. de ladr. común 0.15 |  |  | m2
A - Materiales
li.004 | cal hidratada en bolsa | kg | 6.96 | 1.9256 | 13.4023
li.006 | cemento Portland | kg | 4.13 | 1.7372 | 7.1746
la.001 | ladrillo común de 1ra.calidad | mil | 0.055 | 2231.405 | 122.7273
ar.001 | arena gruesa | m3 | 0.047 | 184.4646 | 8.6698
B - Mano de obra
mo.006 | cuadrilla tipo UOCRA | h | 1.71 | 64.12 | 109.6452
C - Equipos
eq.004 | canasta 2 (mixer 5m3) | h | 0.0017 | 827.7157 | 1.4071
Formula: | 0.18.01.F | Oct-14 |  |  | 1867.691
Rubro: | CERRAMIENTO EXTER. E INTERIORES | Item: | mamposter. de ladr. común 0.30 |  |  | m3
A - Materiales
li.004 | cal hidratada en bolsa | kg | 57.6 | 1.9256 | 110.9157
li.006 | cemento Portland | kg | 34.2 | 1.7372 | 59.4122
la.001 | ladrillo común de 1ra.calidad | mil | 0.4 | 2231.405 | 892.562
ar.001 | arena gruesa | m3 | 0.385 | 184.4646 | 71.0189
B - Mano de obra
mo.006 | cuadrilla tipo UOCRA | h | 11.4 | 64.12 | 730.968
C - Equipos
eq.004 | canasta 2 (mixer 5m3) | h | 0.0034 | 827.7157 | 2.8142
Formula: | 0.18.02.F | Oct-14 |  |  | 2019.1372
Rubro: | CERRAMIENTO EXTER. E INTERIORES | Item: | mamposter. de ladr. común a la vista |  |  | m3
A - Materiales
li.004 | cal hidratada en bolsa | kg | 57.6 | 1.9256 | 110.9157
li.006 | cemento Portland | kg | 38.7 | 1.7372 | 67.2296
la.001 | ladrillo común de 1ra.calidad | mil | 0.4 | 2231.405 | 892.562
ar.001 | arena gruesa | m3 | 0.385 | 184.4646 | 71.0189
B - Mano de obra
mo.006 | cuadrilla tipo UOCRA | h | 13.64 | 64.12 | 874.5968
C - Equipos
eq.004 | canasta 2 (mixer 5m3) | h | 0.0034 | 827.7157 | 2.8142
Formula: | 0.18.15.F | Oct-14 |  |  | 141.0514
Rubro: | CERRAMIENTO EXTER. E INTERIORES | Item: | mamp. de ladr. Cer. 8 x 18 x 30 |  |  | m2
A - Materiales
ac.015 | hierro mejorado de 10 mm. | kg | 0.3 | 10.5847 | 3.1754
li.004 | cal hidratada en bolsa | kg | 2.08 | 1.9256 | 4.0053
li.006 | cemento Portland | kg | 2.31 | 1.7372 | 4.0129
la.006 | ladrillo hueco 6T 8x18x30 | u | 17 | 3.3 | 56.1
ar.001 | arena gruesa | m3 | 0.013 | 184.4646 | 2.398
B - Mano de obra
mo.006 | cuadrilla tipo UOCRA | h | 1.1 | 64.12 | 70.532
C - Equipos
eq.004 | canasta 2 (mixer 5m3) | h | 0.001 | 827.7157 | 0.82772
Formula: | 0.18.16.F | Oct-14 |  |  | 174.1762
Rubro: | CERRAMIENTO EXTER. E INTERIORES | Item: | mamp. de ladr. Cer. 12 x 18 x 30 |  |  | m2
A - Materiales
li.004 | cal hidratada en bolsa | kg | 2.89 | 1.9256 | 5.565
li.006 | cemento Portland | kg | 3.3 | 1.7372 | 5.7328
la.002 | ladrillo hueco 8T 12x18x30 | u | 17 | 4.21 | 71.57
ar.001 | arena gruesa | m3 | 0.019 | 184.4646 | 3.5048
B - Mano de obra
mo.006 | cuadrilla tipo UOCRA | h | 1.35 | 64.12 | 86.562
C - Equipos
eq.004 | canasta 2 (mixer 5m3) | h | 0.0015 | 827.7157 | 1.2416
Formula: | 0.18.17.F | Oct-14 |  |  | 211.8029
Rubro: | CERRAMIENTO EXTER. E INTERIORES | Item: | mamp. de ladr. Cer. 18 x 18 x 30 |  |  | m2
A - Materiales
li.004 | cal hidratada en bolsa | kg | 4.2 | 1.9256 | 8.0876
li.006 | cemento Portland | kg | 2.4 | 1.7372 | 4.1693
la.008 | ladrillo hueco 9T 18x18x30 | u | 17 | 5.69 | 96.73
ar.001 | arena gruesa | m3 | 0.027 | 184.4646 | 4.9805
B - Mano de obra
mo.006 | cuadrilla tipo UOCRA | h | 1.5 | 64.12 | 96.18
C - Equipos
eq.004 | canasta 2 (mixer 5m3) | h | 0.002 | 827.7157 | 1.6554
Formula: | 0.18.18.F | Oct-14 |  |  | 207.8329
Rubro: | CERRAMIENTO EXTER. E INTERIORES | Item: | mamp. de ladr. Cerr. Portante |  |  | m2
A - Materiales
li.004 | cal hidratada en bolsa | kg | 4.2 | 1.9256 | 8.0876
li.006 | cemento Portland | kg | 2.4 | 1.7372 | 4.1693
la.009 | ladrillo hueco portante 18x 18x30 | u | 12 | 7.73 | 92.76
ar.001 | arena gruesa | m3 | 0.027 | 184.4646 | 4.9805
B - Mano de obra
mo.006 | cuadrilla tipo UOCRA | h | 1.5 | 64.12 | 96.18
C - Equipos
eq.004 | canasta 2 (mixer 5m3) | h | 0.002 | 827.7157 | 1.6554
Formula: | 0.18.25.A | Oct-14 |  |  | 288.4435
Rubro: | CERRAMIENTO EXTER. E INTERIORES | Item: | muro bloque de Hº 19 x19 x 40 |  |  | m2
A - Materiales
li.004 | cal hidratada en bolsa | kg | 2.015 | 1.9256 | 3.8801
li.006 | cemento Portland | kg | 2.318 | 1.7372 | 4.0268
bl.002 | bloque de H° de 19 x 19 x 39 | u | 13 | 12.72 | 165.36
ar.001 | arena gruesa | m3 | 0.013 | 184.4646 | 2.398
B - Mano de obra
mo.006 | cuadrilla tipo UOCRA | h | 1.4 | 64.12 | 89.768
C - Equipos
eq.004 | canasta 2 (mixer 5m3) | h | 0.0278 | 827.7157 | 23.0105
Formula: | 0.18.26.F | Oct-14 |  |  | 2206.2761
Rubro: | CERRAMIENTO EXTER. E INTERIORES | Item: | mamp. de ladr. común visto c/armad. p/Escuela |  |  | m3
A - Materiales
li.004 | cal hidratada en bolsa | kg | 57.6 | 1.9256 | 110.9157
li.006 | cemento Portland | kg | 59.2 | 1.7372 | 102.8422
ac.015 | hierro mejorado de 10 mm. | kg | 2.2 | 10.5847 | 23.2862
la.001 | ladrillo común de 1ra.calidad | mil | 0.4 | 2231.405 | 892.562
ar.001 | arena gruesa | m3 | 0.385 | 184.4646 | 71.0189
B - Mano de obra
mo.006 | cuadrilla tipo UOCRA | h | 15.64 | 64.12 | 1002.8368
C - Equipos
eq.004 | canasta 2 (mixer 5m3) | h | 0.0034 | 827.7157 | 2.8142
Formula: | 0.18.27.F | Oct-14 |  |  | 2227.4497
Rubro: | CERRAMIENTO EXTER. E INTERIORES | Item: | mamp. de ladr. común visto c/armad y junta dilat |  |  | m3
A - Materiales
ai.014 | poliestireno expandido 20 mm | m2 | 0.5642 | 22.9421 | 12.944
ch.006 | chapa H°G° N°27, 3.05 x 1.10 m. | u | 0.039 | 211.0165 | 8.2296
li.004 | cal hidratada en bolsa | kg | 57.6 | 1.9256 | 110.9157
li.006 | cemento Portland | kg | 59.2 | 1.7372 | 102.8422
ac.015 | hierro mejorado de 10 mm. | kg | 2.2 | 10.5847 | 23.2862
la.001 | ladrillo común de 1ra.calidad | mil | 0.4 | 2231.405 | 892.562
ar.001 | arena gruesa | m3 | 0.385 | 184.4646 | 71.0189
B - Mano de obra
mo.006 | cuadrilla tipo UOCRA | h | 15.64 | 64.12 | 1002.8368
C - Equipos
eq.004 | canasta 2 (mixer 5m3) | h | 0.0034 | 827.7157 | 2.8142

## Aislaciones
Formula: | 0.21.00.F | Oct-14 |  |  | 70.6805
Rubro: | AISLACIONES | Item: | capa aislad.de concreto e hidr. |  |  | m2
A - Materiales
li.006 | cemento Portland | kg | 10 | 1.7372 | 17.372
ai.009 | plástico 100 micrones | m2 | 1.05 | 2.4 | 2.52
ai.004 | hidrófugo | l | 0.25 | 7.51 | 1.8775
ar.001 | arena gruesa | m3 | 0.02 | 184.4646 | 3.6893
pi.019 | pintura asfáltica secado rapido | l | 0.25 | 23.2377 | 5.8094
B - Mano de obra
mo.006 | cuadrilla tipo UOCRA | h | 0.57 | 64.12 | 36.5484
C - Equipos
eq.004 | canasta 2 (mixer 5m3) | h | 0.00346 | 827.7157 | 2.8639

## Revoques
Formula: | 0.24.00.F | Oct-14 |  |  | 170.8642
Rubro: | REVOQUES | Item: | exteriores a la cal |  |  | m2
A - Materiales
li.004 | cal hidratada en bolsa | kg | 3.1 | 1.9256 | 5.9694
li.006 | cemento Portland | kg | 4.85 | 1.7372 | 8.4254
ai.004 | hidrófugo | l | 0.13 | 7.51 | 0.9763
ar.001 | arena gruesa | m3 | 0.03 | 184.4646 | 5.5339
B - Mano de obra
mo.006 | cuadrilla tipo UOCRA | h | 2.3 | 64.12 | 147.476
C - Equipos
eq.004 | canasta 2 (mixer 5m3) | h | 0.003 | 827.7157 | 2.4831
Formula: | 0.24.50.F | Oct-14 |  |  | 95.0914
Rubro: | REVOQUES | Item: | grueso y fino a la cal inter. |  |  | m2
A - Materiales
li.004 | cal hidratada en bolsa | kg | 3.1 | 1.9256 | 5.9694
li.006 | cemento Portland | kg | 1.7 | 1.7372 | 2.9532
ar.001 | arena gruesa | m3 | 0.025 | 184.4646 | 4.6116
B - Mano de obra
mo.006 | cuadrilla tipo UOCRA | h | 1.25 | 64.12 | 80.15
C - Equipos
eq.004 | canasta 2 (mixer 5m3) | h | 0.0017 | 827.7157 | 1.4071
Formula: | 0.24.51.F | Oct-14 |  |  | 89.156
Rubro: | REVOQUES | Item: | grueso reforz.b/revestimiento |  |  | m2
A - Materiales
li.004 | cal hidratada en bolsa | kg | 2.4 | 1.9256 | 4.6215
ai.004 | hidrófugo | l | 0.13 | 7.51 | 0.9763
li.006 | cemento Portland | kg | 4.4 | 1.7372 | 7.6437
ar.001 | arena gruesa | m3 | 0.022 | 184.4646 | 4.0582
B - Mano de obra
mo.006 | cuadrilla tipo UOCRA | h | 1.1 | 64.12 | 70.532
C - Equipos
eq.004 | canasta 2 (mixer 5m3) | h | 0.0016 | 827.7157 | 1.3243
Formula: | 0.24.70.F | Oct-14 |  |  | 155.5333
Rubro: | REVOQUES | Item: | interior de yeso s/mamp. |  |  | m2
A - Materiales
li.004 | cal hidratada en bolsa | kg | 1.1 | 1.9256 | 2.1182
li.006 | cemento Portland | kg | 4 | 1.7372 | 6.9488
ar.001 | arena gruesa | m3 | 0.006 | 184.4646 | 1.1068
li.009 | yeso blanco | kg | 18 | 3.4848 | 62.7264
B - Mano de obra
mo.006 | cuadrilla tipo UOCRA | h | 1.25 | 64.12 | 80.15
C - Equipos
eq.004 | canasta 2 (mixer 5m3) | h | 0.003 | 827.7157 | 2.4831

## Solados
Formula: | 0.27.00.A | Oct-14 |  |  | 94.9717
Rubro: | SOLADOS | Item: | contrapisos de cascote |  |  | m2
A - Materiales
li.004 | cal hidratada en bolsa | kg | 7 | 1.9256 | 13.4793
li.006 | cemento Portland | kg | 4.1 | 1.7372 | 7.1225
ar.004 | ripiosa | m3 | 0.15 | 174.5 | 26.175
B - Mano de obra
mo.006 | cuadrilla tipo UOCRA | h | 0.7 | 64.12 | 44.884
C - Equipos
eq.004 | canasta 2 (mixer 5m3) | h | 0.004 | 827.7157 | 3.3109
Formula: | 0.27.10.A | Oct-14 |  |  | 44.5396
Rubro: | SOLADOS | Item: | contrapisos sobre losa e=5cm |  |  | m2
A - Materiales
li.004 | cal hidratada en bolsa | kg | 3.5 | 1.9256 | 6.7397
li.006 | cemento Portland | kg | 2.05 | 1.7372 | 3.5613
ar.004 | ripiosa | m3 | 0.035 | 174.5 | 6.1075
B - Mano de obra
mo.006 | cuadrilla tipo UOCRA | h | 0.4 | 64.12 | 25.648
C - Equipos
eq.004 | canasta 2 (mixer 5m3) | h | 0.003 | 827.7157 | 2.4831
Formula: | 0.27.20.A | Oct-14 |  |  | 320.9685
Rubro: | SOLADOS | Item: | mosaico granít. pulido en obra |  |  | m2
A - Materiales
li.004 | cal hidratada en bolsa | kg | 5 | 1.9256 | 9.6281
li.006 | cemento Portland | kg | 5.84 | 1.7372 | 10.1452
ar.001 | arena gruesa | m3 | 0.03 | 184.4646 | 5.5339
so.004 | mosaico granítico 30x30 | m2 | 1.26 | 95.8678 | 120.7934
B - Mano de obra
mo.006 | cuadrilla tipo UOCRA | h | 2.5 | 64.12 | 160.3
C - Equipos
eq.004 | canasta 2 (mixer 5m3) | h | 0.0176 | 827.7157 | 14.5678
Formula: | 0.27.25.A | Oct-14 |  |  | 228.1807
Rubro: | SOLADOS | Item: | mosaico calcareo |  |  | m2
A - Materiales
li.004 | cal hidratada en bolsa | kg | 5 | 1.9256 | 9.6281
li.006 | cemento Portland | kg | 5 | 1.7372 | 8.686
ar.001 | arena gruesa | m3 | 0.03 | 184.4646 | 5.5339
so.003 | mosaico calcareo amarillo, rojo o gris | m2 | 1.27 | 66.12 | 83.9724
B - Mano de obra
mo.006 | cuadrilla tipo UOCRA | h | 1.7 | 64.12 | 109.004
C - Equipos
eq.004 | canasta 2 (mixer 5m3) | h | 0.01372 | 827.7157 | 11.3563
Formula: | 0.27.30.A | Oct-14 |  |  | 150.2796
Rubro: | SOLADOS | Item: | piso y zóc.cerám. esmaltado |  |  | m2
A - Materiales
li.001 | adhesivo p/piso cerámico | kg | 3.5 | 2.36 | 8.26
li.005 | cemento blanco | bolsa | 0.01 | 82.6518 | 0.82652
so.030 | cerámico esmaltado 20x20 | m2 | 1.12 | 62.637 | 70.1534
B - Mano de obra
mo.006 | cuadrilla tipo UOCRA | h | 1 | 64.12 | 64.12
C - Equipos
eq.004 | canasta 2 (mixer 5m3) | h | 0.00836 | 827.7157 | 6.9197
Formula: | 0.27.31.A | Oct-14 |  |  | 199.1238
Rubro: | SOLADOS | Item: | piso y zóc.cerám. incl. carpeta |  |  | m2
A - Materiales
li.001 | adhesivo p/piso cerámico | kg | 3.5 | 2.36 | 8.26
li.006 | cemento Portland | kg | 15 | 1.7372 | 26.058
li.005 | cemento blanco | bolsa | 0.01 | 82.6518 | 0.82652
ar.001 | arena gruesa | m3 | 0.03 | 184.4646 | 5.5339
so.016 | baldosa cerámica roja 6 x 24 | m2 | 1.12 | 35.4629 | 39.7184
B - Mano de obra
mo.006 | cuadrilla tipo UOCRA | h | 1.8 | 64.12 | 115.416
C - Equipos
eq.004 | canasta 2 (mixer 5m3) | h | 0.004 | 827.7157 | 3.3109
Formula: | 0.27.40.A | Oct-14 |  |  | 112.5504
Rubro: | SOLADOS | Item: | cemento alisado term. a la llana |  |  | m2
A - Materiales
li.006 | cemento Portland | kg | 15 | 1.7372 | 26.058
ar.001 | arena gruesa | m3 | 0.03 | 184.4646 | 5.5339
B - Mano de obra
mo.006 | cuadrilla tipo UOCRA | h | 1.2 | 64.12 | 76.944
C - Equipos
eq.004 | canasta 2 (mixer 5m3) | h | 0.00485 | 827.7157 | 4.0144
Formula: | 0.27.40.F | Oct-14 |  |  | 144.4181
Rubro: | SOLADOS | Item: | hºsº fratazado e=10 cm |  |  | m2
A - Materiales
li.006 | cemento Portland | kg | 23.4 | 1.7372 | 40.6505
ar.004 | ripiosa | m3 | 0.13 | 174.5 | 22.685
B - Mano de obra
mo.006 | cuadrilla tipo UOCRA | h | 1.2 | 64.12 | 76.944
C - Equipos
eq.004 | canasta 2 (mixer 5m3) | h | 0.005 | 827.7157 | 4.1386
Formula: | 0.27.41.F | Oct-14 |  |  | 243.2376
Rubro: | SOLADOS | Item: | hºaº fratazado e=15 cm |  |  | m2
A - Materiales
li.006 | cemento Portland | kg | 50.7 | 1.7372 | 88.076
ar.004 | ripiosa | m3 | 0.195 | 174.5 | 34.0275
ac.030 | malla Sima R92 | kg | 1.2 | 18.036 | 21.6432
B - Mano de obra
mo.006 | cuadrilla tipo UOCRA | h | 1.5 | 64.12 | 96.18
C - Equipos
eq.004 | canasta 2 (mixer 5m3) | h | 0.004 | 827.7157 | 3.3109

## Techos
Formula: | 0.30.00.A | Oct-14 |  |  | 675.7381
Rubro: | TECHOS | Item: | inclinado teja - estruct. madera |  |  | m2
A - Materiales
ai.005 | membrana b/tejas c/aislac. térmica TBA5 | m2 | 1.1 | 34.27 | 37.697
ac.050 | clavos P.P. 2" | kg | 0.3 | 18.0596 | 5.4179
ma.006 | madera 1" pino nacional s/cepillar | m2 | 1.2 | 95.1777 | 114.2132
te.003 | teja francesa | u | 14 | 7.92 | 110.88
ma.010 | tirante pino 3x6" | m | 1.5 | 49.66 | 74.49
ma.015 | listones pino 1x2" | m | 1.8 | 5.3636 | 9.6545
B - Mano de obra
mo.006 | cuadrilla tipo UOCRA | h | 5 | 64.12 | 320.6
C - Equipos
eq.003 | canasta 1 (camión volcador) | h | 0.005 | 557.0847 | 2.7854
Formula: | 0.30.01.A | Oct-14 |  |  | 333.5562
Rubro: | TECHOS | Item: | tejas s/losa incl. Aislac. |  |  | m2
A - Materiales
ai.002 | membrana s/aluminio 4 mm espesor | m2 | 1.1 | 42.7 | 46.97
ai.014 | poliestireno expandido 20 mm | m2 | 1.1 | 22.9421 | 25.2364
li.006 | cemento Portland | kg | 1.5 | 1.7372 | 2.6058
li.004 | cal hidratada en bolsa | kg | 5.1 | 1.9256 | 9.8207
ar.001 | arena gruesa | m3 | 0.045 | 184.4646 | 8.3009
ai.012 | pintura asfáltica base acuosa | l | 0.1 | 8.3563 | 0.83563
te.003 | teja francesa | u | 15 | 7.92 | 118.8
B - Mano de obra
mo.006 | cuadrilla tipo UOCRA | h | 1.8 | 64.12 | 115.416
C - Equipos
eq.003 | canasta 1 (camión volcador) | h | 0.01 | 557.0847 | 5.5708
Formula: | 0.30.15.A | Oct-14 |  |  | 446.885
Rubro: | TECHOS | Item: | inclinado Fº Cº s/estruct. metal. |  |  | m2
A - Materiales
ch.004 | chapa de hierro N°16 DD de 1 x 2 m. | kg | 6 | 12.9345 | 77.6072
ch.002 | chapa FºCº acanalada de 6 mm, de 1.10m.x 2.44m. | u | 0.73 | 234.7219 | 171.347
B - Mano de obra
mo.006 | cuadrilla tipo UOCRA | h | 3 | 64.12 | 192.36
C - Equipos
eq.003 | canasta 1 (camión volcador) | h | 0.01 | 557.0847 | 5.5708
Formula: | 0.30.30.A | Oct-14 |  |  | 370.4955
Rubro: | TECHOS | Item: | inclinado Hº Gº s/estruct. metal. |  |  | m2
A - Materiales
ch.004 | chapa de hierro N°16 DD de 1 x 2 m. | kg | 6 | 12.9345 | 77.6072
ch.006 | chapa H°G° N°27, 3.05 x 1.10 m. | u | 0.45 | 211.0165 | 94.9574
B - Mano de obra
mo.006 | cuadrilla tipo UOCRA | h | 3 | 64.12 | 192.36
C - Equipos
eq.003 | canasta 1 (camión volcador) | h | 0.01 | 557.0847 | 5.5708
Formula: | 0.30.31.A | Oct-14 |  |  | 360.5961
Rubro: | TECHOS | Item: | inclinado Hº Gº s/estruct. madera |  |  | m2
A - Materiales
ma.020 | tirante pino 2x3" | m | 1.1 | 18.29 | 20.119
ch.006 | chapa H°G° N°27, 3.05 x 1.10 m. | u | 0.45 | 211.0165 | 94.9574
ma.006 | madera 1" pino nacional s/cepillar | m2 | 0.5 | 95.1777 | 47.5888
B - Mano de obra
mo.006 | cuadrilla tipo UOCRA | h | 3 | 64.12 | 192.36
C - Equipos
eq.003 | canasta 1 (camión volcador) | h | 0.01 | 557.0847 | 5.5708
Formula: | 0.30.45.A | Oct-14 |  |  | 1784.7884
Rubro: | TECHOS | Item: | plano c/aislación s/losa |  |  | m2
A - Materiales
li.006 | cemento Portland | kg | 12 | 1.7372 | 20.8464
li.004 | cal hidratada en bolsa | kg | 8 | 1.9256 | 15.405
ai.002 | membrana s/aluminio 4 mm espesor | m2 | 1.1 | 42.7 | 46.97
ai.012 | pintura asfáltica base acuosa | l | 0.4 | 8.3563 | 3.3425
ai.014 | poliestireno expandido 20 mm | m2 | 1.05 | 22.9421 | 24.0893
ar.004 | ripiosa | m3 | 0.13 | 174.5 | 22.685
ar.001 | arena gruesa | m3 | 0.025 | 184.4646 | 4.6116
so.009 | baldosa roja 20x20 tipo azotea | m2 | 25 | 54.29 | 1357.25
B - Mano de obra
mo.006 | cuadrilla tipo UOCRA | h | 4 | 64.12 | 256.48
C - Equipos
eq.004 | canasta 2 (mixer 5m3) | h | 0.04 | 827.7157 | 33.1086
Formula: | 0.30.60.A | Oct-14 |  |  | 598.1766
Rubro: | TECHOS | Item: | losa aliv. vigueta cerámica |  |  | m2
A - Materiales
li.006 | cemento Portland | kg | 25 | 1.7372 | 43.43
ac.015 | hierro mejorado de 10 mm. | kg | 1.5 | 10.5847 | 15.877
ar.003 | ripio zarandeado 1/3 | m3 | 0.05 | 157.1804 | 7.859
ar.001 | arena gruesa | m3 | 0.04 | 184.4646 | 7.3786
la.010 | bovedilla cerámica para viguetas 12,5x40x25 | u | 8 | 8.59 | 68.72
ac.040 | malla Sima Q92 | kg | 1.3 | 16.5192 | 21.4749
bl.003 | viguetas pretensadas 3.90 m. | m | 2.2 | 37.4959 | 82.491
B - Mano de obra
mo.006 | cuadrilla tipo UOCRA | h | 5.37 | 64.12 | 344.3244
C - Equipos
eq.004 | canasta 2 (mixer 5m3) | h | 0.008 | 827.7157 | 6.6217
Formula: | 0.30.61.A | Oct-14 |  |  | 377.6435
Rubro: | TECHOS | Item: | inclinado Policarb. s/estruct. metal. |  |  | m2
A - Materiales
ch.004 | chapa de hierro N°16 DD de 1 x 2 m. | kg | 3 | 12.9345 | 38.8036
vi.004 | policarbonato 4mm | m2 | 1.1 | 128.0992 | 140.9091
B - Mano de obra
mo.006 | cuadrilla tipo UOCRA | h | 3 | 64.12 | 192.36
C - Equipos
eq.003 | canasta 1 (camión volcador) | h | 0.01 | 557.0847 | 5.5708

## Cielorrasos
Formula: | 0.33.00.A | Oct-14 |  |  | 299.5905
Rubro: | CIELORRASOS | Item: | suspendido a la cal |  |  | m2
A - Materiales
li.006 | cemento Portland | kg | 4 | 1.7372 | 6.9488
li.004 | cal hidratada en bolsa | kg | 3.1 | 1.9256 | 5.9694
ma.006 | madera 1" pino nacional s/cepillar | m2 | 0.5 | 95.1777 | 47.5888
ac.034 | metal desplegado 0.75mx2.00m. | u | 1.31 | 21.48 | 28.1388
ar.001 | arena gruesa | m3 | 0.03 | 184.4646 | 5.5339
ma.015 | listones pino 1x2" | m | 2.2 | 5.3636 | 11.8
B - Mano de obra
mo.006 | cuadrilla tipo UOCRA | h | 2.95 | 64.12 | 189.154
C - Equipos
eq.003 | canasta 1 (camión volcador) | h | 0.008 | 557.0847 | 4.4567
Formula: | 0.33.05.A | Oct-14 |  |  | 354.0385
Rubro: | CIELORRASOS | Item: | suspendido de yeso |  |  | m2
A - Materiales
li.006 | cemento Portland | kg | 4 | 1.7372 | 6.9488
li.004 | cal hidratada en bolsa | kg | 1.1 | 1.9256 | 2.1182
ma.006 | madera 1" pino nacional s/cepillar | m2 | 0.5 | 95.1777 | 47.5888
ac.034 | metal desplegado 0.75mx2.00m. | u | 1.31 | 21.48 | 28.1388
ar.001 | arena gruesa | m3 | 0.006 | 184.4646 | 1.1068
li.009 | yeso blanco | kg | 18 | 3.4848 | 62.7264
ma.015 | listones pino 1x2" | m | 2.2 | 5.3636 | 11.8
B - Mano de obra
mo.006 | cuadrilla tipo UOCRA | h | 2.95 | 64.12 | 189.154
C - Equipos
eq.003 | canasta 1 (camión volcador) | h | 0.008 | 557.0847 | 4.4567
Formula: | 0.33.10.A | Oct-14 |  |  | 294.4987
Rubro: | CIELORRASOS | Item: | suspendido de madera machimbrada |  |  | m2
A - Materiales
ma.006 | madera 1" pino nacional s/cepillar | m2 | 1.7 | 95.1777 | 161.8021
B - Mano de obra
mo.006 | cuadrilla tipo UOCRA | h | 2 | 64.12 | 128.24
C - Equipos
eq.003 | canasta 1 (camión volcador) | h | 0.008 | 557.0847 | 4.4567
Formula: | 0.33.15.A | Oct-14 |  |  | 319.0977
Rubro: | CIELORRASOS | Item: | suspendido tablero de yeso |  |  | m2
A - Materiales
ch.020 | Perfil chapa galv. Solera de 35 mm x 2,60 m (para cielorraso) | u | 4.7 | 23.8595 | 112.1397
pl.001 | placa durlock 1.20mx2.40m 9,5mm | u | 1.1 | 94.63 | 104.093
B - Mano de obra
mo.006 | cuadrilla tipo UOCRA | h | 1.5 | 64.12 | 96.18
C - Equipos
eq.003 | canasta 1 (camión volcador) | h | 0.012 | 557.0847 | 6.685
Formula: | 0.33.30.A | Oct-14 |  |  | 140.6773
Rubro: | CIELORRASOS | Item: | aplicado grueso y fino a la cal |  |  | m2
A - Materiales
li.006 | cemento Portland | kg | 6 | 1.7372 | 10.4232
li.004 | cal hidratada en bolsa | kg | 4 | 1.9256 | 7.7025
ar.001 | arena gruesa | m3 | 0.025 | 184.4646 | 4.6116
B - Mano de obra
mo.006 | cuadrilla tipo UOCRA | h | 1.82 | 64.12 | 116.6984
C - Equipos
eq.004 | canasta 2 (mixer 5m3) | h | 0.0015 | 827.7157 | 1.2416
Formula: | 0.33.35.A | Oct-14 |  |  | 192.7874
Rubro: | CIELORRASOS | Item: | aplicado de yeso |  |  | m2
A - Materiales
li.009 | yeso blanco | kg | 18 | 3.4848 | 62.7264
B - Mano de obra
mo.006 | cuadrilla tipo UOCRA | h | 2 | 64.12 | 128.24
C - Equipos
eq.004 | canasta 2 (mixer 5m3) | h | 0.0022 | 827.7157 | 1.821
Formula: | 0.33.15.A | Oct-14 |  |  | 290.8497
Rubro: | CIELORRASOS | Item: | suspendido termoacustico |  |  | m2
A - Materiales
ch.020 | Perfil chapa galv. Solera de 35 mm x 2,60 m (para cielorraso) | u | 4.7 | 23.8595 | 112.1397
ai.016 | placa spanacustic c/fibra vidrio 25 mm (1,22 x 0,61m) | u | 1.1 | 68.95 | 75.845
B - Mano de obra
mo.006 | cuadrilla tipo UOCRA | h | 1.5 | 64.12 | 96.18
C - Equipos
eq.003 | canasta 1 (camión volcador) | h | 0.012 | 557.0847 | 6.685

## Revestimientos
Formula: | 0.36.30.A | Oct-14 |  |  | 37.1721
Rubro: | REVESTIMIENTOS | Item: | exterior proyectable |  |  | m2
A - Materiales
pi.022 | salpicado plástico blanco tipo Igam | kg | 2 | 8.5542 | 17.1084
B - Mano de obra
mo.006 | cuadrilla tipo UOCRA | h | 0.3 | 64.12 | 19.236
C - Equipos
eq.004 | canasta 2 (mixer 5m3) | h | 0.001 | 827.7157 | 0.82772
Formula: | 0.36.40.A | Oct-14 |  |  | 175.0902
Rubro: | REVESTIMIENTOS | Item: | azulejos |  |  | m2
A - Materiales
li.005 | cemento blanco | bolsa | 0.01 | 82.6518 | 0.82652
li.001 | adhesivo p/piso cerámico | kg | 3.5 | 2.36 | 8.26
az.001 | azulejo 15x15 blanco | m2 | 1.05 | 64.528 | 67.7544
B - Mano de obra
mo.006 | cuadrilla tipo UOCRA | h | 1.5 | 64.12 | 96.18
C - Equipos
eq.004 | canasta 2 (mixer 5m3) | h | 0.0025 | 827.7157 | 2.0693

## Carpintería
Formula: | 0.39.00.A | Oct-14 |  |  | 14948.7444
Rubro: | CARPINTERIA | Item: | metal. y madera viv. unifamiliar |  |  | gl
A - Materiales
ca.001 | puerta tablero 0.90 x 2.00 cedro | u | 1 | 2647.3774 | 2647.3774
ca.008 | puerta placa 0,70 x 2,00 | u | 4 | 708.2645 | 2833.0579
ca.013b | ventana 2 H. abrir c/mco.met. 1,20x1,10 | u | 6.5 | 958.9395 | 6233.1065
ca.003 | cerradura de seguridad | u | 3.798 | 122.2727 | 464.3918
B - Mano de obra
mo.006 | cuadrilla tipo UOCRA | h | 38 | 64.12 | 2436.56
C - Equipos
eq.003 | canasta 1 (camión volcador) | h | 0.6 | 557.0847 | 334.2508
Formula: | 0.39.01.F | Oct-14 |  |  | 7969.5896
Rubro: | CARPINTERIA | Item: | metalica viv. unifamiliar |  |  | gl
A - Materiales
ca.013b | ventana 2 H. abrir c/mco.met. 1,20x1,10 | u | 6.5 | 958.9395 | 6233.1065
B - Mano de obra
mo.006 | cuadrilla tipo UOCRA | h | 24.5 | 64.12 | 1570.94
C - Equipos
eq.004 | canasta 2 (mixer 5m3) | h | 0.2 | 827.7157 | 165.5431
Formula: | 0.39.02.F | Oct-14 |  |  | 6845.4949
Rubro: | CARPINTERIA | Item: | madera viv. unifamiliar |  |  | gl
A - Materiales
ca.003 | cerradura de seguridad | u | 3.34 | 122.2727 | 408.3909
ca.001 | puerta tablero 0.90 x 2.00 cedro | u | 1 | 2647.3774 | 2647.3774
ca.008 | puerta placa 0,70 x 2,00 | u | 4 | 708.2645 | 2833.0579
B - Mano de obra
mo.006 | cuadrilla tipo UOCRA | h | 13.5 | 64.12 | 865.62
C - Equipos
eq.004 | canasta 2 (mixer 5m3) | h | 0.11 | 827.7157 | 91.0487
Formula: | 0.39.03.F | Oct-14 |  |  | 14424.0149
Rubro: | CARPINTERIA | Item: | madera viv. Unifamiliar incl equipam. |  |  | gl
A - Materiales
ca.003 | cerradura de seguridad | u | 3.34 | 122.2727 | 408.3909
ca.001 | puerta tablero 0.90 x 2.00 cedro | u | 1 | 2647.3774 | 2647.3774
ca.008 | puerta placa 0,70 x 2,00 | u | 4 | 708.2645 | 2833.0579
ca.002 | placard c/ptas. placas incl. inter.c/ melamina | u | 3 | 2312.44 | 6937.32
B - Mano de obra
mo.006 | cuadrilla tipo UOCRA | h | 23.5 | 64.12 | 1506.82
C - Equipos
eq.004 | canasta 2 (mixer 5m3) | h | 0.11 | 827.7157 | 91.0487
Formula: | 0.39.04.F | Oct-14 |  |  | 126186.9972
Rubro: | CARPINTERIA | Item: | metalica por edificio |  |  | gl
A - Materiales
ca.013b | ventana 2 H. abrir c/mco.met. 1,20x1,10 | u | 79.41 | 958.9395 | 76149.3827
B - Mano de obra
mo.006 | cuadrilla tipo UOCRA | h | 680.46 | 64.12 | 43631.0952
C - Equipos
eq.004 | canasta 2 (mixer 5m3) | h | 7.74 | 827.7157 | 6406.5193
Formula: | 0.39.05.F | Oct-14 |  |  | 61230.005
Rubro: | CARPINTERIA | Item: | madera por edificio |  |  | gl
A - Materiales
ca.003 | cerradura de seguridad | u | 17.32 | 122.2727 | 2117.7636
ca.008 | puerta placa 0,70 x 2,00 | u | 65.82 | 708.2645 | 46617.9669
B - Mano de obra
mo.006 | cuadrilla tipo UOCRA | h | 167.62 | 64.12 | 10747.7944
C - Equipos
eq.004 | canasta 2 (mixer 5m3) | h | 2.11 | 827.7157 | 1746.4801

## Inst sanitaria
Formula: | 0.48.00.F | Oct-14 |  |  | 2373.875
Rubro: | INSTALACION AGUA CALIENTE Y FRIA | Item: | conexión agua p/vivienda unifam. |  |  | gl
A - Materiales
sa.223 | medidor de agua | u | 1 | 629 | 629
sa.205 | kit medidor agua aprob. ASSA | u | 1.55 | 409.23 | 634.3065
sa.210 | gabinete p/medidor agua aprobado ASSA | u | 1 | 161.7 | 161.7
B - Mano de obra
mo.007 | cuadrilla tipo U.G.A.T.S. | h | 12 | 74.43 | 893.16
C - Equipos
eq.003 | canasta 1 (camión volcador) | h | 0.1 | 557.0847 | 55.7085
Formula: | 0.48.01.F | Oct-14 |  |  | 5746.6631
Rubro: | INSTALACION AGUA CALIENTE Y FRIA | Item: | vivienda unifamiliar sin conex. |  |  | gl
A - Materiales
sa.108 | codo IPS 19 mm | u | 45 | 4.5 | 202.5
sa.071 | caño H-3 tricapa 19 mm | m | 46.5 | 19.1664 | 891.2391
sa.244 | llave de paso de bronce 0.019 | u | 6 | 108.2324 | 649.3944
sa.285 | tanque de reserva 600 lts. PVC tricapa | u | 1 | 1347.6218 | 1347.6218
sa.200 | tee IPS 19 mm | u | 30 | 5.4244 | 162.7309
B - Mano de obra
mo.007 | cuadrilla tipo U.G.A.T.S. | h | 32 | 74.43 | 2381.76
C - Equipos
eq.003 | canasta 1 (camión volcador) | h | 0.2 | 557.0847 | 111.4169
Formula: | 0.48.02.F | Oct-14 |  |  | 8120.538
Rubro: | INSTALACION AGUA CALIENTE Y FRIA | Item: | vivienda unifamiliar c/conexión |  |  | gl
A - Materiales
sa.108 | codo IPS 19 mm | u | 45 | 4.5 | 202.5
sa.071 | caño H-3 tricapa 19 mm | m | 46.5 | 19.1664 | 891.2391
sa.244 | llave de paso de bronce 0.019 | u | 6 | 108.2324 | 649.3944
sa.285 | tanque de reserva 600 lts. PVC tricapa | u | 1 | 1347.6218 | 1347.6218
sa.200 | tee IPS 19 mm | u | 30 | 5.4244 | 162.7309
sa.205 | kit medidor agua aprob. ASSA | u | 1.55 | 409.23 | 634.3065
sa.210 | gabinete p/medidor agua aprobado ASSA | u | 1 | 161.7 | 161.7
sa.223 | medidor de agua | u | 1 | 629 | 629
B - Mano de obra
mo.007 | cuadrilla tipo U.G.A.T.S. | h | 44 | 74.43 | 3274.92
C - Equipos
eq.003 | canasta 1 (camión volcador) | h | 0.3 | 557.0847 | 167.1254
Formula: | 0.48.20.A | Oct-14 |  |  | 24528.3936
Rubro: | INSTALACION AGUA CALIENTE Y FRIA | Item: | vivienda colectiva s/conexión |  |  | gl
A - Materiales
sa.244 | llave de paso de bronce 0.019 | u | 18.493 | 108.2324 | 2001.5418
sa.108 | codo IPS 19 mm | u | 191.596 | 4.5 | 862.182
sa.071 | caño H-3 tricapa 19 mm | m | 276.287 | 19.1664 | 5295.4359
sa.310 | válvula exclusa bronce 25 mm | u | 24.968 | 147.4 | 3680.2832
sa.220 | caño H-3 tricapa 25 mm | m | 20.826 | 36.9711 | 769.9597
sa.200 | tee IPS 19 mm | u | 130.507 | 5.4244 | 707.9174
B - Mano de obra
mo.007 | cuadrilla tipo U.G.A.T.S. | h | 144.391 | 74.43 | 10747.0221
C - Equipos
eq.003 | canasta 1 (camión volcador) | h | 0.833 | 557.0847 | 464.0515
Formula: | 0.54.00.F | Oct-14 |  |  | 9306.4585
Rubro: | ARTEFACTOS SANITARIOS Y GRIFERIA | Item: | artefactos sanit.y grifer. Viv. Unifam. |  |  | gl
A - Materiales
sa.239 | juego llave y flor p/ducha cromada | u | 4.65 | 1103.9091 | 5133.1773
sa.020 | inodoro sifónico losa | u | 5.51 | 548.0661 | 3019.8443
B - Mano de obra
mo.007 | cuadrilla tipo U.G.A.T.S. | h | 14 | 74.43 | 1042.02
C - Equipos
eq.003 | canasta 1 (camión volcador) | h | 0.2 | 557.0847 | 111.4169
Formula: | 0.54.01.F | Oct-14 |  |  | 62668.992
Rubro: | ARTEFACTOS SANITARIOS Y GRIFERIA | Item: | artefactos sanit.y grifer. Viv. Colectiva |  |  | gl
A - Materiales
sa.239 | juego llave y flor p/ducha cromada | u | 34.798 | 1103.9091 | 38413.8285
sa.020 | inodoro sifónico losa | u | 32.95 | 548.0661 | 18058.7785
B - Mano de obra
mo.007 | cuadrilla tipo U.G.A.T.S. | h | 68.192 | 74.43 | 5075.5306
C - Equipos
eq.003 | canasta 1 (camión volcador) | h | 2.012 | 557.0847 | 1120.8544
Formula: | 0.57.00.F | Oct-14 |  |  | 7321.4765
Rubro: | DESAGUES CLOACALES Y PLUVIALES | Item: | PVC vivienda indiv. S/ conexión a red |  |  | gl
A - Materiales
sa.090 | caño PVC 3.2 p/desague cloacal 0.110 x 4 m. | m | 41.378 | 68.6873 | 2842.1439
sa.089 | caño PVC 3.2 p/desague cloacal 0.060 x 4 m. | m | 9.558 | 54.007 | 516.1989
sa.300 | ramal Y PVC 0.110x0.63 | u | 19.931 | 37.42 | 745.818
li.006 | cemento Portland | kg | 90.118 | 1.7372 | 156.553
B - Mano de obra
mo.007 | cuadrilla tipo U.G.A.T.S. | h | 40 | 74.43 | 2977.2
C - Equipos
eq.003 | canasta 1 (camión volcador) | h | 0.15 | 557.0847 | 83.5627
Formula: | 0.57.01.F | Oct-14 |  |  | 9382.234
Rubro: | DESAGUES CLOACALES Y PLUVIALES | Item: | PVC viv. Unifam. C/conexión a red |  |  | gl
A - Materiales
sa.090 | caño PVC 3.2 p/desague cloacal 0.110 x 4 m. | m | 55.804 | 68.6873 | 3833.0272
sa.089 | caño PVC 3.2 p/desague cloacal 0.060 x 4 m. | m | 9.558 | 54.007 | 516.1989
sa.300 | ramal Y PVC 0.110x0.63 | u | 19.931 | 37.42 | 745.818
li.006 | cemento Portland | kg | 90.118 | 1.7372 | 156.553
B - Mano de obra
mo.007 | cuadrilla tipo U.G.A.T.S. | h | 54 | 74.43 | 4019.22
C - Equipos
eq.003 | canasta 1 (camión volcador) | h | 0.2 | 557.0847 | 111.4169
Formula: | 0.57.02.F | Oct-14 |  |  | 2060.7575
Rubro: | DESAGUES CLOACALES Y PLUVIALES | Item: | PVC viv. Unifam. Conexión a red |  |  | gl
A - Materiales
sa.090 | caño PVC 3.2 p/desague cloacal 0.110 x 4 m. | m | 14.426 | 68.6873 | 990.8833
B - Mano de obra
mo.007 | cuadrilla tipo U.G.A.T.S. | h | 14 | 74.43 | 1042.02
C - Equipos
eq.003 | canasta 1 (camión volcador) | h | 0.05 | 557.0847 | 27.8542
Formula: | 0.57.03.F | Oct-14 |  |  | 12984.9118
Rubro: | DESAGUES CLOACALES Y PLUVIALES | Item: | pozo absorb y camara sep. Viv. unifam. |  |  | gl
A - Materiales
sa.090 | caño PVC 3.2 p/desague cloacal 0.110 x 4 m. | m | 11.35 | 68.6873 | 779.6011
li.006 | cemento Portland | kg | 1896 | 1.7372 | 3293.7312
ar.004 | ripiosa | m3 | 6.32 | 174.5 | 1102.84
B - Mano de obra
mo.007 | cuadrilla tipo U.G.A.T.S. | h | 101.92 | 74.43 | 7585.9056
C - Equipos
eq.003 | canasta 1 (camión volcador) | h | 0.4 | 557.0847 | 222.8339
Formula: | 0.57.04.F | Oct-14 |  |  | 24344.4741
Rubro: | DESAGUES CLOACALES Y PLUVIALES | Item: | PVC vivienda Colectiva. s/ conexión a red |  |  | gl
A - Materiales
sa.090 | caño PVC 3.2 p/desague cloacal 0.110 x 4 m. | m | 115.52 | 68.6873 | 7934.7592
sa.089 | caño PVC 3.2 p/desague cloacal 0.060 x 4 m. | m | 22.387 | 54.007 | 1209.0546
sa.300 | ramal Y PVC 0.110x0.63 | u | 147.78 | 37.42 | 5529.9276
li.006 | cemento Portland | kg | 62.927 | 1.7372 | 109.3168
B - Mano de obra
mo.007 | cuadrilla tipo U.G.A.T.S. | h | 122.04 | 74.43 | 9083.4372
C - Equipos
eq.003 | canasta 1 (camión volcador) | h | 0.858 | 557.0847 | 477.9787
100

## Inst Gas
Formula: | 0.60.30.A | Oct-14 |  |  | 9898.9174
Rubro: | INSTALACION DE GAS | Item: | Epoxi viv. Unifamiliar p/gas env. |  |  | gl
A - Materiales
ga.010 | caño de chapa galvanizada | m | 5.77 | 55.7851 | 321.8802
ga.160 | codo epoxi 19 mm | u | 29.54 | 12.3967 | 366.1983
ga.150 | caño extruído 19 mm | m | 18.6 | 251.3715 | 4675.5099
ga.137 | llave p/gas cromada 1/2" | u | 3.33 | 177.9325 | 592.5152
ga.020 | gabinete medidor gas | u | 1 | 435.4711 | 435.4711
B - Mano de obra
mo.007 | cuadrilla tipo U.G.A.T.S. | h | 46 | 74.43 | 3423.78
C - Equipos
eq.003 | canasta 1 (camión volcador) | h | 0.15 | 557.0847 | 83.5627
Formula: | 0.60.30.F | Oct-14 |  |  | 12335.8427
Rubro: | INSTALACION DE GAS | Item: | Epoxi viv. Unifamiliar a red |  |  | gl
A - Materiales
ga.011 | componentes epoxi x 1/4lt. | u | 4.8 | 80.1653 | 384.7934
ga.160 | codo epoxi 19 mm | u | 28.5 | 12.3967 | 353.3058
ga.150 | caño extruído 19 mm | m | 25.6 | 251.3715 | 6435.1104
ga.126 | regulador y flexible p/gas natural | u | 1 | 288.7114 | 288.7114
ga.020 | gabinete medidor gas | u | 1 | 435.4711 | 435.4711
ga.137 | llave p/gas cromada 1/2" | u | 3.33 | 177.9325 | 592.5152
ga.010 | caño de chapa galvanizada | m | 5.77 | 55.7851 | 321.8802
B - Mano de obra
mo.007 | cuadrilla tipo U.G.A.T.S. | h | 46 | 74.43 | 3423.78
C - Equipos
eq.003 | canasta 1 (camión volcador) | h | 0.18 | 557.0847 | 100.2752
Formula: | 0.60.40.A | Oct-14 |  |  | 171610.938
Rubro: | INSTALACION DE GAS | Item: | HºNº vivienda colectiva |  |  | gl
A - Materiales
ga.010 | caño de chapa galvanizada | m | 103.441 | 55.7851 | 5770.469
ga.160 | codo epoxi 19 mm | u | 367.221 | 12.3967 | 4552.3264
ga.150 | caño extruído 19 mm | m | 324.371 | 251.3715 | 81537.6248
ga.137 | llave p/gas cromada 1/2" | u | 156.193 | 177.9325 | 27791.811
ga.011 | componentes epoxi x 1/4lt. | u | 70.497 | 80.1653 | 5651.4124
ga.020 | gabinete medidor gas | u | 9.464 | 435.4711 | 4121.2982
B - Mano de obra
mo.007 | cuadrilla tipo U.G.A.T.S. | h | 539.446 | 74.43 | 40150.9658
C - Equipos
eq.003 | canasta 1 (camión volcador) | h | 3.653 | 557.0847 | 2035.0303
Formula: | 0.61.00.A | Oct-14 |  |  | 7784.3796
Rubro: | ARTEFACTOS DE GAS | Item: | Artefactos de gas y acces. |  |  | gl
A - Materiales
ga.116 | cocina 4 hornallas | u | 1 | 2717.9305 | 2717.9305
ga.114 | calefón 14 litros blanco | u | 1 | 2453.1261 | 2453.1261
ga.113 | calefactor TB 3800 calorias | u | 1 | 1610.4628 | 1610.4628
B - Mano de obra
mo.007 | cuadrilla tipo U.G.A.T.S. | h | 10.48 | 74.43 | 780.0264
C - Equipos
eq.003 | canasta 1 (camión volcador) | h | 0.4 | 557.0847 | 222.8339
Formula: | 0.60.31.F | Oct-14 |  |  | 20142.5057
Rubro: | INSTALACION DE GAS | Item: | Epoxi viv. Unifamiliar a red c/artefactos |  |  | gl
A - Materiales
ga.011 | componentes epoxi x 1/4lt. | u | 4.8 | 80.1653 | 384.7934
ga.160 | codo epoxi 19 mm | u | 28.5 | 12.3967 | 353.3058
ga.150 | caño extruído 19 mm | m | 25.6 | 251.3715 | 6435.1104
ga.126 | regulador y flexible p/gas natural | u | 1 | 288.7114 | 288.7114
ga.020 | gabinete medidor gas | u | 1 | 435.4711 | 435.4711
ga.137 | llave p/gas cromada 1/2" | u | 3.33 | 177.9325 | 592.5152
ga.010 | caño de chapa galvanizada | m | 5.77 | 55.7851 | 321.8802
ga.116 | cocina 4 hornallas | u | 1 | 2717.9305 | 2717.9305
ga.114 | calefón 14 litros blanco | u | 1 | 2453.1261 | 2453.1261
ga.113 | calefactor TB 3800 calorias | u | 1 | 1610.4628 | 1610.4628
B - Mano de obra
mo.007 | cuadrilla tipo U.G.A.T.S. | h | 56.48 | 74.43 | 4203.8064
C - Equipos
eq.003 | canasta 1 (camión volcador) | h | 0.62 | 557.0847 | 345.3925

## Inst Eléctrica
Formula: | 0.63.00.A | Oct-14 |  |  | 8375.7815
Rubro: | INSTALACION ELECTRICA | Item: | Viv. unifamiliar 3 dorm. |  |  | gl
A - Materiales
el.072b | #VALUE! | #VALUE! | 63.72 | 47.6105 | 3033.7436
el.060b | #VALUE! | #VALUE! | 53.35 | 5.593 | 298.3865
el.108b | #VALUE! | #VALUE! | 13.73 | 27.7007 | 380.3311
el.100b | #VALUE! | #VALUE! | 4.9 | 46.7393 | 229.0225
el.023b | #VALUE! | #VALUE! | 132.75 | 4.74 | 629.235
B - Mano de obra
mo.007 | cuadrilla tipo U.G.A.T.S. | h | 50 | 74.43 | 3721.5
C - Equipos
eq.003 | canasta 1 (camión volcador) | h | 0.15 | 557.0847 | 83.5627
Formula: | 0.63.20.A | Oct-14 |  |  | 112473.7819
Rubro: | INSTALACION ELECTRICA | Item: | Vivienda colectiva completa |  |  | gl
A - Materiales
el.072b | #VALUE! | #VALUE! | 472.62 | 47.6105 | 22501.6934
el.060b | #VALUE! | #VALUE! | 576.332 | 5.593 | 3223.4249
el.149b | #VALUE! | #VALUE! | 1.742 | 18360 | 31983.12
el.108b | #VALUE! | #VALUE! | 146.85 | 27.7007 | 4067.8533
el.100b | #VALUE! | #VALUE! | 373.02 | 46.7393 | 17434.6862
el.023b | #VALUE! | #VALUE! | 2082.325 | 4.74 | 9870.2205
B - Mano de obra
mo.007 | cuadrilla tipo U.G.A.T.S. | h | 301.299 | 74.43 | 22425.6846
C - Equipos
eq.003 | canasta 1 (camión volcador) | h | 1.736 | 557.0847 | 967.099
Formula: | 0.63.20.F | Oct-14 |  |  | 8688.3966
Rubro: | INSTALACION ELECTRICA | Item: | Viv. Unifamiliar c/acomet. a pilar |  |  | gl
A - Materiales
el.010 | pilar de luz simple completo | u | 1 | 700 | 700
el.020b | #VALUE! | #VALUE! | 3.6 | 91.3376 | 328.8154
el.060b | #VALUE! | #VALUE! | 44 | 5.593 | 246.092
el.072b | #VALUE! | #VALUE! | 33 | 47.6105 | 1571.1478
el.108b | #VALUE! | #VALUE! | 21.36 | 27.7007 | 591.6878
el.100b | #VALUE! | #VALUE! | 25.39 | 46.7393 | 1186.7103
el.023b | #VALUE! | #VALUE! | 174.36 | 4.74 | 826.4664
B - Mano de obra
mo.007 | cuadrilla tipo U.G.A.T.S. | h | 42 | 74.43 | 3126.06
C - Equipos
eq.003 | canasta 1 (camión volcador) | h | 0.2 | 557.0847 | 111.4169

## Pintura
Formula: | 0.72.00.A | Oct-14 |  |  | 57.0186
Rubro: | PINTURA | Item: | pintura al látex |  |  | m2
A - Materiales
pi.018 | pintura al latex - lata 20 lts, | u | 0.0125 | 736.7372 | 9.2092
pi.030 | fijador al agua | l | 0.067 | 37.5041 | 2.5128
pi.020 | enduído plástico | l | 0.34 | 36.4736 | 12.401
B - Mano de obra
mo.006 | cuadrilla tipo UOCRA | h | 0.5 | 64.12 | 32.06
C - Equipos
eq.003 | canasta 1 (camión volcador) | h | 0.0015 | 557.0847 | 0.83563
Formula: | 0.72.20.A | Oct-14 |  |  | 17.6363
Rubro: | PINTURA | Item: | pintura a la cal |  |  | m2
A - Materiales
pi.030 | fijador al agua | l | 0.02 | 37.5041 | 0.75008
li.004 | cal hidratada en bolsa | kg | 0.3 | 1.9256 | 0.57769
B - Mano de obra
mo.006 | cuadrilla tipo UOCRA | h | 0.25 | 64.12 | 16.03
C - Equipos
eq.003 | canasta 1 (camión volcador) | h | 0.0005 | 557.0847 | 0.27854
Formula: | 0.72.30.A | Oct-14 |  |  | 19.0835
Rubro: | PINTURA | Item: | pintura al agua |  |  | m2
A - Materiales
pi.030 | fijador al agua | l | 0.02 | 37.5041 | 0.75008
pi.016 | pintura al agua bolsa 4 kg | u | 0.075 | 26.9983 | 2.0249
B - Mano de obra
mo.006 | cuadrilla tipo UOCRA | h | 0.25 | 64.12 | 16.03
C - Equipos
eq.003 | canasta 1 (camión volcador) | h | 0.0005 | 557.0847 | 0.27854
Formula: | 0.72.40.A | Oct-14 |  |  | 73.6349
Rubro: | PINTURA | Item: | en carpintería metál.y de madera |  |  | m2
A - Materiales
pi.010 | esmalte sintetico x 4 lts blanco | u | 0.05 | 329.4281 | 16.4714
pi.005 | antióxido rojo plata x 4 lts. | u | 0.025 | 290.31 | 7.2578
pi.025 | barniz sintético | l | 0.01 | 70.157 | 0.70157
B - Mano de obra
mo.006 | cuadrilla tipo UOCRA | h | 0.75 | 64.12 | 48.09
C - Equipos
eq.003 | canasta 1 (camión volcador) | h | 0.002 | 557.0847 | 1.1142
Formula: | 0.72.41.F | Oct-14 |  |  | 47.5475
Rubro: | PINTURA | Item: | en carpintería de madera |  |  | m2
A - Materiales
pi.003 | aguarrás | l | 0.06 | 31.714 | 1.9028
pi.025 | barniz sintético | l | 0.2 | 70.157 | 14.0314
B - Mano de obra
mo.006 | cuadrilla tipo UOCRA | h | 0.48 | 64.12 | 30.7776
C - Equipos
eq.003 | canasta 1 (camión volcador) | h | 0.0015 | 557.0847 | 0.83563
Formula: | 0.72.42.F | Oct-14 |  |  | 62.5802
Rubro: | PINTURA | Item: | en carpintería metálica |  |  | m2
A - Materiales
pi.003 | aguarrás | l | 0.06 | 31.714 | 1.9028
pi.005 | antióxido rojo plata x 4 lts. | u | 0.038 | 290.31 | 11.0318
pi.010 | esmalte sintetico x 4 lts blanco | u | 0.05 | 329.4281 | 16.4714
B - Mano de obra
mo.006 | cuadrilla tipo UOCRA | h | 0.5 | 64.12 | 32.06
C - Equipos
eq.003 | canasta 1 (camión volcador) | h | 0.002 | 557.0847 | 1.1142
Formula: | 0.72.50.F | Oct-14 |  |  | 71.1252
Rubro: | PINTURA | Item: | pintura p/ladrillo visto |  |  | m2
A - Materiales
pi.031 | pintura siliconadas p/ladrillos | l | 0.5 | 65.6543 | 32.8271
pi.003 | aguarrás | l | 0.144 | 31.714 | 4.5668
B - Mano de obra
mo.006 | cuadrilla tipo UOCRA | h | 0.5 | 64.12 | 32.06
C - Equipos
eq.003 | canasta 1 (camión volcador) | h | 0.003 | 557.0847 | 1.6713

## Vidrios
Formula: | 0.78.00.A | Oct-14 |  |  | 222.67
Rubro: | VIDRIOS | Item: | vidrios dobles transparentes |  |  | m2
A - Materiales
vi.003 | vidrio doble transparente | m2 | 1.05 | 151 | 158.55
B - Mano de obra
mo.006 | cuadrilla tipo UOCRA | h | 1 | 64.12 | 64.12

## Varios
Formula: | 0.99.01.F | Oct-14 |  |  | 34.696
Rubro: | VARIOS | Item: | cercos alambrado 4 hilos galvan. |  |  | m
A - Materiales
ac.002 | alambre de puas x 500 m. | rollo | 0.0082 | 732.9 | 6.0098
pi.019 | pintura asfáltica secado rapido | l | 0.07 | 23.2377 | 1.6266
ma.006 | madera 1" pino nacional s/cepillar | m2 | 0.0822 | 95.1777 | 7.8236
B - Mano de obra
mo.006 | cuadrilla tipo UOCRA | h | 0.3 | 64.12 | 19.236
Formula: | 0.99.02.F | Oct-14 |  |  | 281.404
Rubro: | VARIOS | Item: | cercos mojón divisorio |  |  | u
A - Materiales
li.006 | cemento Portland | kg | 46.8 | 1.7372 | 81.301
ac.015 | hierro mejorado de 10 mm. | kg | 0.4 | 10.5847 | 4.2339
ar.004 | ripiosa | m3 | 0.0936 | 174.5 | 16.3332
B - Mano de obra
mo.006 | cuadrilla tipo UOCRA | h | 2.8 | 64.12 | 179.536
Formula: | 0.99.03.F | Oct-14 |  |  | 402.6929
Rubro: | VARIOS | Item: | cerco olímpico alambre romboidal |  |  | m
A - Materiales
li.006 | cemento Portland | kg | 36.67 | 1.7372 | 63.7031
ar.003 | ripio zarandeado 1/3 | m3 | 0.103 | 157.1804 | 16.1896
ar.001 | arena gruesa | m3 | 0.088 | 184.4646 | 16.2329
ac.060 | alambre romboidal 150x50x14 | m | 1 | 45.7905 | 45.7905
ac.070 | alambre galvaniz. 16/14 | m | 2 | 1.0395 | 2.079
ac.002 | alambre de puas x 500 m. | rollo | 0.006 | 732.9 | 4.3974
ac.090 | gancho p/alambre tejido 3/8"x200 mm | u | 1 | 6.3945 | 6.3945
ac.080 | hierro planchuela 1/2"x1/8" | m | 1 | 4.7927 | 4.7927
pre.030 | poste esquinero x 3,05 m | u | 0.013 | 300.5785 | 3.9075
pre.010 | poste intermedio x 3,05 m | u | 0.33 | 175.1653 | 57.8045
B - Mano de obra
mo.006 | cuadrilla tipo UOCRA | h | 2.7 | 64.12 | 173.124
C - Equipos
eq.004 | canasta 2 (mixer 5m3) | h | 0.01 | 827.7157 | 8.2772
Formula: | 0.99.04.F | Oct-14 |  |  | 1731.3726
Rubro: | VARIOS | Item: | mesada de gran. reconst. c/bacha y pileta lavar |  |  | gl
A - Materiales
sa.015 | bacha simple acero inox. 52 x 32x18 | u | 1 | 456.4 | 456.4
sa.291 | mesada granito reconst. 4 cm. de espesor | m2 | 1.2 | 783.75 | 940.5
B - Mano de obra
mo.006 | cuadrilla tipo UOCRA | h | 4.7 | 64.12 | 301.364
C - Equipos
eq.004 | canasta 2 (mixer 5m3) | h | 0.04 | 827.7157 | 33.1086
Formula: | 0.99.05.F | Oct-14 |  |  | 144.4567
Rubro: | VARIOS | Item: | forestacion |  |  | gl
A - Materiales
fo.020 | mantillo | bolsa | 0.5 | 26.4463 | 13.2231
fo.010 | árboles para forestación - fresno | u | 1 | 99.1736 | 99.1736
B - Mano de obra
mo.006 | cuadrilla tipo UOCRA | h | 0.5 | 64.12 | 32.06
C - Equipos
Formula: | 0.99.06.F | Oct-14 |  |  | 1827.746
Rubro: | VARIOS | Item: | pergolas |  |  | gl
A - Materiales
ch.011 | caño estructural redondo 3" x 1,6 x 6mt. | m | 34 | 44.3278 | 1507.146
B - Mano de obra
mo.006 | cuadrilla tipo UOCRA | h | 5 | 64.12 | 320.6
C - Equipos
Formula: | 0.99.07.F | Oct-14 |  |  | 9.6745
Rubro: | VARIOS | Item: | limpieza final de obra |  |  | m2
B - Mano de obra
mo.006 | cuadrilla tipo UOCRA | h | 0.064 | 64.12 | 4.1037
C - Equipos
eq.003 | canasta 1 (camión volcador) | h | 0.01 | 557.0847 | 5.5708
Formula: | 0.99.08.F | Oct-14 |  |  | 6241.328
Rubro: | VARIOS | Item: | documentacion técnica |  |  | u
A - Materiales
fi.026 | derechos de aprobación C.Profes. | u | 1.9056 | 130 | 247.728
fi.027 | copia xerox de planos | m2 | 36 | 24 | 864
B - Mano de obra
mo.006 | cuadrilla tipo UOCRA | h | 80 | 64.12 | 5129.6
Formula: | 0.99.09.F | Oct-14 |  |  | 1103.1236
Rubro: | VARIOS | Item: | hormigón simple 350 kg |  |  | m3
A - Materiales
li.006 | cemento Portland | kg | 350 | 1.7372 | 608.02
ar.001 | arena gruesa | m3 | 0.65 | 184.4646 | 119.902
ar.003 | ripio zarandeado 1/3 | m3 | 0.65 | 157.1804 | 102.1673
B - Mano de obra
mo.006 | cuadrilla tipo UOCRA | h | 4 | 64.12 | 256.48
C - Equipos
eq.004 | canasta 2 (mixer 5m3) | h | 0.02 | 827.7157 | 16.5543
Formula: | 0.99.10.F | Oct-14 |  |  | 3508.2586
Rubro: | VARIOS | Item: | Instalación contra incendios edificios |  |  | gl
A - Materiales
eq.200 | matafuegos 5 kg tipo ABC | u | 4 | 860 | 3440
B - Mano de obra
mo.006 | cuadrilla tipo UOCRA | h | 1 | 64.12 | 64.12
C - Equipos
eq.004 | canasta 2 (mixer 5m3) | h | 0.005 | 827.7157 | 4.1386
Formula: | 0.99.11.F | Oct-14 |  |  | 2974.4363
Rubro: | VARIOS | Item: | mesada de granito natural c/bacha |  |  | gl
A - Materiales
sa.015 | bacha simple acero inox. 52 x 32x18 | u | 1 | 456.4 | 456.4
sa.295 | mesada granito natural nacional e=2cm. | m2 | 1.2 | 1819.6364 | 2183.5636
B - Mano de obra
mo.006 | cuadrilla tipo UOCRA | h | 4.7 | 64.12 | 301.364
C - Equipos
eq.004 | canasta 2 (mixer 5m3) | h | 0.04 | 827.7157 | 33.1086

## Red de Agua
Formula: | 1.10.00.F | Oct-14 |  |  | 261.422
Rubro: | REDES DE AGUA | Item: | PEAD c/conexión hasta kit med |  |  | m
A - Materiales
ra.020 | caño Pead Agua 63mm | m | 3.954 | 26.7648 | 105.828
ra.028 | cupla Pead Agua 63mm | u | 0.142 | 48.7764 | 6.9262
ra.034 | válvula esclusa doble brida H°D° 63mm | u | 0.01 | 1812.8 | 18.128
ra.016 | caño Pead Agua20mm | m | 2.2 | 6.42 | 14.124
ra.036 | abrazadera diámetro 63mm con racord de 1/2" | u | 0.007 | 165.2893 | 1.157
li.006 | cemento Portland | kg | 1.089 | 1.7372 | 1.8918
ar.006 | arena mediana | m3 | 0.007 | 184.4646 | 1.2913
ac.015 | hierro mejorado de 10 mm. | kg | 0.054 | 10.5847 | 0.57157
B - Mano de obra
mo.007 | cuadrilla tipo U.G.A.T.S. | h | 0.893 | 74.43 | 66.466
C - Equipos
eq.005 | canasta 3 (retroexcavadora 87 HP) | h | 0.098 | 459.5724 | 45.0381
Formula: | 1.10.01.F | Oct-14 |  |  | 236.7144
Rubro: | REDES DE AGUA | Item: | PEAD s/conexión |  |  | m
A - Materiales
ra.020 | caño Pead Agua 63mm | m | 3.954 | 26.7648 | 105.828
ra.028 | cupla Pead Agua 63mm | u | 0.142 | 48.7764 | 6.9262
ra.034 | válvula esclusa doble brida H°D° 63mm | u | 0.0048 | 1812.8 | 8.7014
li.006 | cemento Portland | kg | 1.089 | 1.7372 | 1.8918
ar.006 | arena mediana | m3 | 0.007 | 184.4646 | 1.2913
ac.015 | hierro mejorado de 10 mm. | kg | 0.054 | 10.5847 | 0.57157
B - Mano de obra
mo.007 | cuadrilla tipo U.G.A.T.S. | h | 0.893 | 74.43 | 66.466 |  | Mano de Obra 1,20$ x ml a mayor diametro 1,30$
C - Equipos
eq.005 | canasta 3 (retroexcavadora 87 HP) | h | 0.098 | 459.5724 | 45.0381
Formula: | 1.10.02.F | Oct-14 |  |  | 121903.7167
Rubro: | REDES DE AGUA | Item: | Comando y Equipo Bombeo |  |  | gl
A - Materiales
pb.010 | cuerpo motorarg CFD 675/30 30H.P. | u | 1 | 19394.52 | 19394.52
pb.020 | motor motorarg S6 R4/30 30 H.P. | u | 1 | 22443.61 | 22443.61
pb.030 | arrancador suave WEG SSW-04.60 p/30H.P. | u | 1 | 8975.3517 | 8975.3517
pb.040 | bomba dosivac milenio 015 1.45 lts/h | u | 1 | 2473.8843 | 2473.8843
pb.050 | cable pirelli sintenax viper 3x35 | m | 120 | 261.1 | 31332
pb.060 | caño H°G° RyC 4" | m | 51.2 | 542.7586 | 27789.2389
B - Mano de obra
mo.007 | cuadrilla tipo U.G.A.T.S. | h | 72 | 74.43 | 5358.96
C - Equipos
eq.005 | canasta 3 (retroexcavadora 87 HP) | h | 9 | 459.5724 | 4136.1519

## Red de Cloaca
Formula: | 1.20.00.F | Oct-14 |  |  | 455.2384
Rubro: | REDES DE CLOACA | Item: | de PVC c/conexión |  |  | m
A - Materiales
rc.020 | caño PVC Cloacal JE 160mm | m | 1.56 | 113.5499 | 177.1378
sa.090 | caño PVC 3.2 p/desague cloacal 0.110 x 4 m. | m | 0.7 | 68.6873 | 48.0811
sa.112 | ramal Y PVC Cloacal d=160x110mm | u | 0.166 | 242.37 | 40.2334
rc.010 | marco y tapa H°D° 85/90Kg. Sist. Abisagrado | u | 0.01 | 893.5043 | 8.935
li.006 | cemento Portland | kg | 8.473 | 1.7372 | 14.7193
ar.004 | ripiosa | m3 | 0.032 | 174.5 | 5.584
ac.015 | hierro mejorado de 10 mm. | kg | 0.657 | 10.5847 | 6.9541
B - Mano de obra
mo.007 | cuadrilla tipo U.G.A.T.S. | h | 1.335 | 74.43 | 99.3641
C - Equipos
eq.005 | canasta 3 (retroexcavadora 87 HP) | h | 0.118 | 459.5724 | 54.2295
Formula: | 1.20.01.F | Oct-14 |  |  | 357.248
Rubro: | REDES DE CLOACA | Item: | de PVC s/conexión |  |  | m
A - Materiales
rc.020 | caño PVC Cloacal JE 160mm | m | 1.56 | 113.5499 | 177.1378
rc.010 | marco y tapa H°D° 85/90Kg. Sist. Abisagrado | u | 0.01 | 893.5043 | 8.935
li.006 | cemento Portland | kg | 8.473 | 1.7372 | 14.7193
ar.004 | ripiosa | m3 | 0.032 | 174.5 | 5.584
ac.015 | hierro mejorado de 10 mm. | kg | 0.657 | 10.5847 | 6.9541
B - Mano de obra
mo.007 | cuadrilla tipo U.G.A.T.S. | h | 1.205 | 74.43 | 89.6882
C - Equipos
eq.005 | canasta 3 (retroexcavadora 87 HP) | h | 0.118 | 459.5724 | 54.2295

## Red de Gas
Formula: | 1.40.01.F | Oct-14 |  |  | 195.0214
Rubro: | RED DE GAS | Item: | PEAD varios Ø MM |  |  | m
A - Materiales
rg.018 | tubo Pead Gas 50mm 4bar | m | 1.8 | 30.688 | 55.2384
rg.004 | cupla E/F Gas PE80 50mm | u | 0.16 | 62.2479 | 9.9597
rg.028 | toma Servicio Gas E/F 63x25mm | u | 0.113 | 135.0491 | 15.2605
B - Mano de obra
mo.007 | cuadrilla tipo U.G.A.T.S. | h | 0.86 | 74.43 | 64.0098
C - Equipos
eq.005 | canasta 3 (retroexcavadora 87 HP) | h | 0.11 | 459.5724 | 50.553

## Red de Electricidad
Formula: | 1.60.01.F | Oct-14 |  |  | 208967.2989
Rubro: | S.E.T.A. | Item: | construcción de SETA 315 Kva. |  |  | u
A - Materiales
re.005 | Cruceta de H°A° MN 157 (2,20 m) c/ganchos | u | 2 | 4827.3728 | 9654.7455
re.030 | Descargador óxido de zinc con desligador | u | 3.891 | 764.8935 | 2976.2007
re.035 | Cable de Cu desnudo de 50 mm² de Secc. | m | 109.51 | 101.037 | 11064.5637
re.060 | Transformador de potencia 13,2 KV, 315/0,4/0,231 KVA | u | 1 | 107587.1363 | 107587.1363
re.085b | Caja de distribución polyester conj. Secc. APR c/fusibles SETA | u | 6.242 | 159.04 | 992.7277
re.110 | Morseto de retensión - grampa peine | gl | 47.35 | 16.4103 | 777.0286
ar.006 | arena mediana | m3 | 7 | 184.4646 | 1291.2525
ar.003 | ripio zarandeado 1/3 | m3 | 11 | 157.1804 | 1728.9848
li.006 | cemento Portland | kg | 2700 | 1.7372 | 4690.44
re.015 | Columna de Hº Aº Vº de 10,50/1000/3 | u | 2.098 | 18938.92 | 39733.8542
B - Mano de obra
mo.007 | cuadrilla tipo U.G.A.T.S. | h | 301.9 | 74.43 | 22470.417
C - Equipos
eq.005 | canasta 3 (retroexcavadora 87 HP) | h | 13.0555 | 459.5724 | 5999.9478
Formula: | 1.60.02.F | Oct-14 |  |  | 39881.3828
Rubro: | RED DE MEDIA TENSION | Item: | tendido de Red Media Tensión |  |  | gl
A - Materiales
ar.006 | arena mediana | m3 | 0.93 | 184.4646 | 171.5521
ar.003 | ripio zarandeado 1/3 | m3 | 1.07 | 157.1804 | 168.1831
li.006 | cemento Portland | kg | 161 | 1.7372 | 279.6892
re.010 | Cruceta de Hº Aº separadora | u | 1 | 4775.0277 | 4775.0277
re.015 | Columna de Hº Aº Vº de 10,50/1000/3 | u | 1 | 18938.92 | 18938.92
re.070 | Aislador Orgánico 13,2/33kv | u | 3 | 179.9522 | 539.8567
re.100 | Juego de retensión completo | u | 9.37 | 744.5509 | 6976.4424
re.043 | Cable de Al desnudo de 50 mm² de Secc. | m | 1.05 | 16.4813 | 17.3054
re.075 | Seccionador fusible XS | u | 1.37 | 1316.1567 | 1803.1347
B - Mano de obra
mo.007 | cuadrilla tipo U.G.A.T.S. | h | 51.362 | 74.43 | 3822.8737
C - Equipos
eq.005 | canasta 3 (retroexcavadora 87 HP) | h | 5.197 | 459.5724 | 2388.3979
Formula: | 1.60.03.F | Oct-14 |  |  | 26971.5061
Rubro: | RED DE BAJA TENSION | Item: | tendido baja tension |  |  | gl
A - Materiales
ar.006 | arena mediana | m3 | 1.59 | 184.4646 | 293.2988
ar.003 | ripio zarandeado 1/3 | m3 | 2.4 | 157.1804 | 377.2331
li.006 | cemento Portland | kg | 274 | 1.7372 | 475.9928
re.020 | Columna de HºAºVº de 9,5/900/3 | u | 1 | 16286.477 | 16286.477
re.100 | Juego de retensión completo | u | 1.44 | 744.5509 | 1072.1534
re.025 | Poste de eucaliptus creosotado 11 m | u | 1 | 347.9379 | 347.9379
re.105 | Juego de suspensión completo | u | 1 | 1365.4079 | 1365.4079
re.045 | Conductor Cu preensamblado 3x95 + 1x50 m | m | 1 | 98.22 | 98.22
re.080 | Jabalina tipo Cooperweld 1,50x3/4" | u | 1.5 | 164.6532 | 246.9797
re.040 | Conductor desnudo de cobre de 16 mm² | m | 22.091 | 31.1265 | 687.6162
re.090 | Cajas de derivación trifásica RBT | u | 1 | 2181.5101 | 2181.5101
re.055 | Conductor prerreunido 4 x 10 mm² | u | 1.05 | 81.1763 | 85.2351
B - Mano de obra
mo.007 | cuadrilla tipo U.G.A.T.S. | h | 30.32 | 74.43 | 2256.7176
C - Equipos
eq.005 | canasta 3 (retroexcavadora 87 HP) | h | 2.604 | 459.5724 | 1196.7266
Formula: | 1.60.04.F | Oct-14 |  |  | 52407.1011
Rubro: | ALUMBRADO PUBLICO | Item: | alumbrado público p/barrios |  |  | gl
A - Materiales
re.065 | Artefacto Strand MB 70 con SAP 250 W | u | 1.409 | 2624.259 | 3697.581
re.095 | Gabinete estanco PVC 600x600x300 c/cerrad. AºPº | u | 2.217 | 2341.1993 | 5190.4389
re.050 | Conductor CU forrado 1 x 35 mm² | m | 551.81 | 64.5398 | 35613.7022
B - Mano de obra
mo.007 | cuadrilla tipo U.G.A.T.S. | h | 97.006 | 74.43 | 7220.1566
C - Equipos
eq.005 | canasta 3 (retroexcavadora 87 HP) | h | 1.491 | 459.5724 | 685.2225 |  | 1.3075
|  |  | 1.491 |  |  |  | 2.477

## Red Vial
Formula: | 1.80.01.A | Oct-14 |  |  | 206.763
Rubro: | RED VIAL | Item: | cordón cuneta de HºAº |  |  | m
A - Materiales
ac.015 | hierro mejorado de 10 mm. | kg | 1.4 | 10.5847 | 14.8185
li.006 | cemento Portland | kg | 36.75 | 1.7372 | 63.8421
ar.003 | ripio zarandeado 1/3 | m3 | 0.074 | 157.1804 | 11.6314
ar.001 | arena gruesa | m3 | 0.063 | 184.4646 | 11.6213
B - Mano de obra
mo.006 | cuadrilla tipo UOCRA | h | 1.1 | 64.12 | 70.532
C - Equipos
eq.003 | canasta 1 (camión volcador) | h | 0.02 | 557.0847 | 11.1417
eq.004 | canasta 2 (mixer 5m3) | h | 0.028 | 827.7157 | 23.176
Formula: | 1.80.01.F | Oct-14 |  |  | 276.2376
Rubro: | RED VIAL | Item: | pavimento articulado c/subbase |  |  | m2
A - Materiales
rv.010 | adoquines para pavimento | m2 | 1.1 | 115.7025 | 127.2727
ar.006 | arena mediana | m3 | 0.045 | 184.4646 | 8.3009
ar.005 | enlame | m3 | 0.035 | 165 | 5.775
B - Mano de obra
mo.006 | cuadrilla tipo UOCRA | h | 0.805 | 64.12 | 51.6166
C - Equipos
eq.010 | motoniveladora | h | 0.013115 | 680.1575 | 8.92
eq.008 | retroexcavadora 87 H.P. | h | 0.064407 | 459.5724 | 29.5998
eq.012 | camión volcador 140 H.P. | h | 0.064116 | 557.0847 | 35.7179
eq.016 | rodillo neumático autopropulsado 70 HP | h | 0.011366 | 338.5394 | 3.8478
eq.018 | vibrocompactador autopropulsado 120 HP | h | 0.011366 | 456.3503 | 5.1869
Formula: | 1.80.02.F | Oct-14 |  |  | 246.3916
Rubro: | RED VIAL | Item: | pavimento de hormigón e= 0.15 |  |  | m2
A - Materiales
li.006 | cemento Portland | kg | 52.5 | 1.7372 | 91.203
ar.003 | ripio zarandeado 1/3 | m3 | 0.105 | 157.1804 | 16.5039
ar.001 | arena gruesa | m3 | 0.09 | 184.4646 | 16.6018
ac.015 | hierro mejorado de 10 mm. | kg | 0.9 | 10.5847 | 9.5262
ai.007 | asfalto plástico p/juntas de pavimento | kg | 0.96 | 13.6365 | 13.091
B - Mano de obra
mo.006 | cuadrilla tipo UOCRA | h | 0.66 | 64.12 | 42.3192
C - Equipos
eq.010 | motoniveladora | h | 0.009 | 680.1575 | 6.1214
eq.008 | retroexcavadora 87 H.P. | h | 0.0442 | 459.5724 | 20.3131
eq.012 | camión volcador 140 H.P. | h | 0.044 | 557.0847 | 24.5117
eq.016 | rodillo neumático autopropulsado 70 HP | h | 0.0078 | 338.5394 | 2.6406
eq.018 | vibrocompactador autopropulsado 120 HP | h | 0.0078 | 456.3503 | 3.5595
Formula: | 1.80.03.F | Oct-14 |  |  | 72.4032
Rubro: | RED VIAL | Item: | enripiado e=10 cm |  |  | m2
A - Materiales
ar.004 | ripiosa | m3 | 0.13 | 174.5 | 22.685
B - Mano de obra
mo.006 | cuadrilla tipo UOCRA | h | 0.52675 | 64.12 | 33.7752
C - Equipos
eq.010 | motoniveladora | h | 0.00624 | 680.1575 | 4.2442
eq.012 | camión volcador 140 H.P. | h | 0.021 | 557.0847 | 11.6988

## Flete
FLETE CARRETERO CORRESPONDIENTE A |  |  |  | Oct-14 | [8 empty] | Oct-14
eq.111 | equipo acoplado p/camion 1218-42 | 95055.7924 | eq.112 | equipo acoplado p/camion 1620-45 |  | 95224.6283
eq.106 | camión M. Benz 1218-42 | 645094.6663 | mo.008 | chofer |  | 81.94 | eq.108 | cubierta 900x20 c/tacos |  | 4870
eq.107 | camión M. Benz 1620-45 | 766335.0674 | fi.028 | seguro 1218-42($/año) |  | 12580.9647 | eq.109 | cubierta 1000x20 c/tacos |  | 5622.0165
eq.006 | gasoil | 9.5868 | fi.029 | seguro 1620-45($/año) |  | 14175.3096 | eq.110 | cubierta 1100x20 c/tacos |  | 6454.9036
km | [11 empty] | $/tn*km | km | $/tn*km
10 | 0.4 | 2.5 | 2.9 | 193.1793 | 37.5712 | 237.626 | 38.005 | 13.3227 | 14.61 | 86.7412 | 621.0553 | 6.2106 | 180 | 1.2801
15 | 0.6 | 2.5 | 3.1 | 206.502 | 40.1623 | 254.014 | 40.626 | 19.9841 | 21.915 | 130.1117 | 713.3151 | 4.7554 | 190 | 1.2669
20 | 0.8 | 2.5 | 3.3 | 219.8247 | 42.7534 | 270.402 | 43.2471 | 26.6454 | 29.22 | 173.4823 | 805.5749 | 4.0279 | 200 | 1.255
25 | 1 | 2.5 | 3.5 | 233.1474 | 45.3446 | 286.79 | 45.8681 | 33.3068 | 36.525 | 216.8529 | 897.8347 | 3.5913 | 210 | 1.2443
30 | 1.2 | 2.5 | 3.7 | 246.4701 | 47.9357 | 303.178 | 48.4891 | 39.9681 | 43.83 | 260.2235 | 990.0945 | 3.3003 | 220 | 1.2345
35 | 1.4 | 2.5 | 3.9 | 259.7928 | 50.5268 | 319.566 | 51.1102 | 46.6295 | 51.135 | 303.594 | 1082.3543 | 3.0924 | 230 | 1.2255
40 | 1.6 | 2.5 | 4.1 | 273.1155 | 53.1179 | 335.954 | 53.7312 | 53.2908 | 58.44 | 346.9646 | 1174.6141 | 2.9365 | 240 | 1.2174
45 | 1.8 | 2.5 | 4.3 | 286.4382 | 55.709 | 352.342 | 56.3522 | 59.9522 | 65.745 | 390.3352 | 1266.8739 | 2.8153 | 250 | 1.2098
50 | 2 | 2.5 | 4.5 | 299.7609 | 58.3001 | 368.73 | 58.9733 | 66.6135 | 73.05 | 433.7058 | 1359.1337 | 2.7183 | 260 | 1.2029
60 | 2.4 | 6 | 8.4 | 651.3391 | 126.6493 | 688.296 | 124.034 | 93.0484 | 333.5728 | 631.7149 | 2648.6545 | 1.8393 | 280 | 1.1905
70 | 2.8 | 6 | 8.8 | 606.9374 | 132.6802 | 721.072 | 129.9403 | 96.5582 | 389.1683 | 737.0007 | 2813.3571 | 1.6746 | 300 | 1.1797
80 | 3.2 | 6 | 9.2 | 634.5254 | 138.7111 | 753.848 | 135.8467 | 110.3522 | 444.7638 | 842.2865 | 3060.3338 | 1.5939 | 320 | 1.1703
90 | 3.6 | 6 | 9.6 | 662.1135 | 144.742 | 786.624 | 141.7531 | 124.1463 | 500.3592 | 947.5724 | 3307.3105 | 1.5312 | 340 | 1.162
100 | 4 | 6 | 10 | 689.7016 | 150.7729 | 819.4 | 147.6595 | 137.9403 | 555.9547 | 1052.8582 | 3554.2872 | 1.481 | 360 | 1.1546
110 | 4.4 | 6 | 10.4 | 717.2896 | 156.8039 | 852.176 | 153.5659 | 151.7343 | 611.5502 | 1158.144 | 3801.2639 | 1.4399 | 380 | 1.148
120 | 4.8 | 6 | 10.8 | 744.8777 | 162.8348 | 884.952 | 159.4722 | 165.5284 | 667.1457 | 1263.4298 | 4048.2405 | 1.4056 | 400 | 1.142
130 | 5.2 | 6 | 11.2 | 772.4657 | 168.8657 | 917.728 | 165.3786 | 179.3224 | 722.7411 | 1368.7156 | 4295.2172 | 1.3767 | 420 | 1.1367
140 | 5.6 | 6 | 11.6 | 800.0538 | 174.8966 | 950.504 | 171.285 | 193.1164 | 778.3366 | 1474.0015 | 4542.1939 | 1.3518 | 440 | 1.1318
150 | 6 | 6 | 12 | 827.6419 | 180.9275 | 983.28 | 177.1914 | 206.9105 | 833.9321 | 1579.2873 | 4789.1706 | 1.3303 | 460 | 1.1273
160 | 6.4 | 6 | 12.4 | 855.2299 | 186.9585 | 1016.056 | 183.0977 | 220.7045 | 889.5275 | 1684.5731 | 5036.1473 | 1.3115 | 480 | 1.1232
170 | 6.8 | 6 | 12.8 | 882.818 | 192.9894 | 1048.832 | 189.0041 | 234.4985 | 945.123 | 1789.8589 | 5283.1239 | 1.2949 | 500 | 1.1194
180 | 7.2 | 6 | 13.2 | 910.4061 | 199.0203 | 1081.608 | 194.9105 | 248.2926 | 1000.7185 | 1895.1447 | 5530.1006 | 1.2801
190 | 7.6 | 6 | 13.6 | 937.9941 | 205.0512 | 1114.384 | 200.8169 | 262.0866 | 1056.314 | 2000.4305 | 5777.0773 | 1.2669
200 | 8 | 6 | 14 | 965.5822 | 211.0821 | 1147.16 | 206.7233 | 275.8806 | 1111.9094 | 2105.7164 | 6024.054 | 1.255
210 | 8.4 | 6 | 14.4 | 993.1702 | 217.113 | 1179.936 | 212.6296 | 289.6747 | 1167.5049 | 2211.0022 | 6271.0307 | 1.2443
220 | 8.8 | 6 | 14.8 | 1020.7583 | 223.144 | 1212.712 | 218.536 | 303.4687 | 1223.1004 | 2316.288 | 6518.0073 | 1.2345
230 | 9.2 | 6 | 15.2 | 1048.3464 | 229.1749 | 1245.488 | 224.4424 | 317.2627 | 1278.6958 | 2421.5738 | 6764.984 | 1.2255
240 | 9.6 | 6 | 15.6 | 1075.9344 | 235.2058 | 1278.264 | 230.3488 | 331.0567 | 1334.2913 | 2526.8596 | 7011.9607 | 1.2174
250 | 10 | 6 | 16 | 1103.5225 | 241.2367 | 1311.04 | 236.2552 | 344.8508 | 1389.8868 | 2632.1455 | 7258.9374 | 1.2098
260 | 10.4 | 6 | 16.4 | 1131.1106 | 247.2676 | 1343.816 | 242.1615 | 358.6448 | 1445.4822 | 2737.4313 | 7505.9141 | 1.2029
280 | 11.2 | 6 | 17.2 | 1186.2867 | 259.3295 | 1409.368 | 253.9743 | 386.2329 | 1556.6732 | 2948.0029 | 7999.8674 | 1.1905
300 | 12 | 6 | 18 | 1241.4628 | 271.3913 | 1474.92 | 265.7871 | 413.8209 | 1667.8641 | 3158.5745 | 8493.8208 | 1.1797
320 | 12.8 | 6 | 18.8 | 1296.6389 | 283.4531 | 1540.472 | 277.5998 | 441.409 | 1779.0551 | 3369.1462 | 8987.7741 | 1.1703
340 | 13.6 | 6 | 19.6 | 1351.8151 | 295.515 | 1606.024 | 289.4126 | 468.9971 | 1890.246 | 3579.7178 | 9481.7275 | 1.162
360 | 14.4 | 6 | 20.4 | 1406.9912 | 307.5768 | 1671.576 | 301.2253 | 496.5851 | 2001.437 | 3790.2895 | 9975.6809 | 1.1546
380 | 15.2 | 6 | 21.2 | 1462.1673 | 319.6386 | 1737.128 | 313.0381 | 524.1732 | 2112.6279 | 4000.8611 | 10469.6342 | 1.148
400 | 16 | 6 | 22 | 1517.3434 | 331.7005 | 1802.68 | 324.8508 | 551.7612 | 2223.8188 | 4211.4327 | 10963.5876 | 1.142
420 | 16.8 | 6 | 22.8 | 1572.5196 | 343.7623 | 1868.232 | 336.6636 | 579.3493 | 2335.0098 | 4422.0044 | 11457.5409 | 1.1367
440 | 17.6 | 6 | 23.6 | 1627.6957 | 355.8242 | 1933.784 | 348.4764 | 606.9374 | 2446.2007 | 4632.576 | 11951.4943 | 1.1318
460 | 18.4 | 6 | 24.4 | 1682.8718 | 367.886 | 1999.336 | 360.2891 | 634.5254 | 2557.3917 | 4843.1476 | 12445.4477 | 1.1273
480 | 19.2 | 6 | 25.2 | 1738.0479 | 379.9478 | 2064.888 | 372.1019 | 662.1135 | 2668.5826 | 5053.7193 | 12939.401 | 1.1232
500 | 20 | 6 | 26 | 1793.2241 | 392.0097 | 2130.44 | 383.9146 | 689.7016 | 2779.7736 | 5264.2909 | 13433.3544 | 1.1194
| 332.4 | 220.5 | 552.9 | 38127.1138 | 8265.5834 | 45304.626 | 8108.7885 | 11460.3985 | 45093.2287 | 86991.8091 | 243351.548 | 76.0005
| 332.4 | 220.5 | 552.9 | 7260.3241 | 1411.7297 | 1774.2561 | 595.0586 | 2190.9101 | 5395.1687 | 11251.9405 | 29879.3878 | 6.9764

## Dolar
DÓLAR
2003-07-01 | Venta | 2003-08-01 | Venta | Set-03 | Venta | 2003-10-01 | Venta | 2003-11-01 | Venta
1 | 2.77 | 1 | 2.96 | 1 | 2.98 | 1 | 2.92 | 1
2 | 2.77 | 2 |  | 2 | 2.99 | 2 | 2.92 | 2
3 | 2.77 | 3 |  | 3 | 2.99 | 3 | 2.91 | 3 | 2.86
4 | 2.77 | 4 | 2.98 | 4 | 2.98 | 4 |  | 4 | 2.87
5 |  | 5 | 2.95 | 5 | 2.94 | 5 |  | 5 | 2.87
6 |  | 6 | 2.95 | 6 |  | 6 | 2.91 | 6 | 2.87
7 | 2.76 | 7 | 2.95 | 7 |  | 7 | 2.89 | 7 | 2.86
8 | 2.76 | 8 | 2.94 | 8 | 2.96 | 8 | 2.88 | 8
9 | 2.76 | 9 |  | 9 | 2.96 | 9 | 2.86 | 9
10 | 2.74 | 10 |  | 10 | 2.96 | 10 | 2.86 | 10 | 2.86
11 | 2.75 | 11 | 2.93 | 11 | 2.92 | 11 |  | 11 | 2.87
12 |  | 12 | 2.92 | 12 | 2.92 | 12 |  | 12 | 2.87
13 |  | 13 | 2.91 | 13 |  | 13 |  | 13 | 2.86
14 | 2.75 | 14 | 2.92 | 14 |  | 14 | 2.86 | 14 | 2.88
15 | 2.75 | 15 | 2.91 | 15 | 2.91 | 15 | 2.86 | 15
16 | 2.76 | 16 |  | 16 | 2.91 | 16 | 2.86 | 16
17 | 2.77 | 17 |  | 17 | 2.93 | 17 | 2.86 | 17 | 2.88
18 | 2.78 | 18 | 2.91 | 18 | 2.93 | 18 |  | 18 | 2.87
19 |  | 19 | 2.92 | 19 | 2.93 | 19 |  | 19 | 2.89
20 |  | 20 | 2.93 | 20 |  | 20 | 2.86 | 20 | 2.89
21 | 2.77 | 21 | 2.97 | 21 |  | 21 | 2.87 | 21 | 2.9
22 | 2.76 | 22 | 2.97 | 22 | 2.92 | 22 | 2.86 | 22
23 | 2.76 | 23 |  | 23 | 2.92 | 23 | 2.86 | 23
24 | 2.78 | 24 |  | 24 | 2.92 | 24 | 2.86 | 24 | 2.9
25 | 2.79 | 25 | 2.94 | 25 | 2.91 | 25 |  | 25 | 2.93
26 |  | 26 | 2.96 | 26 | 2.92 | 26 |  | 26 | 2.98
27 |  | 27 | 2.98 | 27 |  | 27 | 2.85 | 27 | 2.97
28 | 2.81 | 28 | 2.97 | 28 |  | 28 | 2.87 | 28 | 2.99
29 | 2.82 | 29 | 2.97 | 29 | 2.92 | 29 | 2.87 | 29
30 | 2.87 | 30 |  | 30 | 2.93 | 30 | 2.87 | 30
31 | 2.9 | 31 |  |  |  | 31 | 2.88 | 31
Promedio | 2.7791 | Promedio | 2.9448 | Promedio | 2.9386 | Promedio | 2.8745 | Promedio | 2.8935
Julio | Ago | Set | Oct | Nov
2.7791 | 2.9448 | 2.9386 | 2.8745 | 2.8935
| 1.0596 | 1.0574 | 1.0343 | 1.0412
|  |  | 1.0343 | 1.0412