## Resumen
PROVINCIA DE SALTA - I.P.D.U.V.
LISTADO DE FORMULAS
|  |  |  | Mes: | Dic-14
Nº | Código Fórmula | Rubro | Item | Unidad | Valor Fórmula
1 | 0.06.00.F | MOVIMIENTO DE TIERRA | excavación de zanja a mano | m3 | 201.3368
2 | 0.06.01.F | MOVIMIENTO DE TIERRA | excavación de sotanos a mano | m3 | 255.1976
3 | 0.06.02.F | MOVIMIENTO DE TIERRA | excavación de pozos estr. a mano | m3 | 425.7568
4 | 0.06.03.F | MOVIMIENTO DE TIERRA | exc. mano y retiro de suelos (500m) | m3 | 266.3519
5 | 0.06.04.F | MOVIMIENTO DE TIERRA | desm.y terrapl.a mano y máqu. | m3 | 147.2767
6 | 0.06.06.F | MOVIMIENTO DE TIERRA | replanteo y compact. a mano | m3 | 149.0123
7 | 0.06.07.F | MOVIMIENTO DE TIERRA | excav. a máq. p/obras de saneamientos | m3 | 26.6393
8 | 0.06.08.F | MOVIMIENTO DE TIERRA | relleno a máq. p/obras de saneamientos | m3 | 7.8467
9 | 0.09.01.F | FUNDACIONES | Hº de limpieza - e= 5 cm | m2 | 57.1748
10 | 0.09.02.F | FUNDACIONES | hºaº bases aisladas | m3 | 2691.6881
11 | 0.09.03.F | FUNDACIONES | hºaº vigas de fundación | m3 | 3423.2878
12 | 0.09.04.F | FUNDACIONES | hºaº platea de fundación | m3 | 3293.9365 |  | 1744.07
13 | 0.12.00.F | ESTRUCTURA RESISTENTE | estr. de Hº Aº | m3 | 5354.101
14 | 0.12.01.F | ESTRUCTURA RESISTENTE | estr. de Hº Aº columna resist. | m3 | 5103.5869
15 | 0.12.02.F | ESTRUCTURA RESISTENTE | estr. de Hº Aº vigas resist. | m3 | 4873.247
16 | 0.12.03.F | ESTRUCTURA RESISTENTE | estr. de Hº Aº vigas y columnas. encad . | m3 | 5264.8375
17 | 0.12.04.F | ESTRUCTURA RESISTENTE | estr. de Hº Aº losa maciza e=10 cm | m3 | 3973.6214
18 | 0.12.05.F | ESTRUCTURA RESISTENTE | estr. de Hº Aº losa cerám. aliv.c/viguetas | m2 | 595.0602 |  | 342.18
19 | 0.12.06.F | ESTRUCTURA RESISTENTE | Hº Aº losa maciza c/encofr. Metálic | m3 | 3953.6594 |  | 2111.07
20 | 0.12.07.F | ESTRUCTURA RESISTENTE | estr. de Hº Aº losa maciza e=15 cm Hº visto | m3 | 4563.0182
21 | 0.12.08.F | ESTRUCTURA RESISTENTE | estr. de Hº Aº vigas resist. Hº visto | m3 | 5074.939
22 | 0.12.09.F | ESTRUCTURA RESISTENTE | estr. de Hº Aº columna resist. Hº visto | m3 | 5872.6315
23 | 0.18.00.F | CERRAMIENTO EXTER. E INTERIORES | mamposter. de ladr. común 0.15 | m2 | 264.6706
24 | 0.18.01.F | CERRAMIENTO EXTER. E INTERIORES | mamposter. de ladr. común 0.30 | m3 | 1881.2823
25 | 0.18.02.F | CERRAMIENTO EXTER. E INTERIORES | mamposter. de ladr. común a la vista | m3 | 2033.7491
26 | 0.18.15.F | CERRAMIENTO EXTER. E INTERIORES | mamp. de ladr. Cer. 8 x 18 x 30 | m2 | 149.5372
27 | 0.18.16.F | CERRAMIENTO EXTER. E INTERIORES | mamp. de ladr. Cer. 12 x 18 x 30 | m2 | 185.9673
28 | 0.18.17.F | CERRAMIENTO EXTER. E INTERIORES | mamp. de ladr. Cer. 18 x 18 x 30 | m2 | 226.2898
29 | 0.18.18.F | CERRAMIENTO EXTER. E INTERIORES | mamp. de ladr. Cerr. Portante | m2 | 213.4848
30 | 0.18.25.F | CERRAMIENTO EXTER. E INTERIORES | muro bloque de Hº 19 x19 x 40 | m2 | 289.3142
31 | 0.18.26.F | CERRAMIENTO EXTER. E INTERIORES | mamp. de ladr. común visto c/armad. p/Escuela | m3 | 2225.6763
32 | 0.18.27.F | CERRAMIENTO EXTER. E INTERIORES | mamp. de ladr. común visto c/armad y junta dilat | m3 | 2246.8499
33 | 0.21.00.F | AISLACIONES | capa aislad.de concreto e hidr. | m2 | 73.4599
34 | 0.24.00.F | REVOQUES | exteriores a la cal | m2 | 172.4323
35 | 0.24.50.F | REVOQUES | grueso y fino a la cal inter. | m2 | 95.7967
36 | 0.24.51.F | REVOQUES | grueso reforz.b/revestimiento | m2 | 90.5464
37 | 0.24.70.F | REVOQUES | interior de yeso s/mamp. | m2 | 166.3695
38 | 0.27.00.A | SOLADOS | contrapisos de cascote | m2 | 96.7828
39 | 0.27.10.A | SOLADOS | contrapisos sobre losa e=5cm | m2 | 45.3934
40 | 0.27.20.A | SOLADOS | mosaico granít. pulido en obra | m2 | 329.0741
41 | 0.27.25.A | SOLADOS | mosaico calcareo | m2 | 234.0342
42 | 0.27.30.A | SOLADOS | piso y zóc.cerám. esmaltado | m2 | 150.8293
43 | 0.27.31.A | SOLADOS | piso y zóc.cerám. incl. carpeta | m2 | 203.0902
44 | 0.27.40.A | SOLADOS | cemento alisado term. a la llana | m2 | 115.9827
45 | 0.27.40.F | SOLADOS | hºsº fratazado e=10 cm | m2 | 149.9076
46 | 0.27.41.F | SOLADOS | hºaº fratazado e=15 cm | m2 | 255.0042
47 | 0.30.00.A | TECHOS | inclinado teja - estruct. madera | m2 | 688.2734
48 | 0.30.01.A | TECHOS | tejas s/losa incl. Aislac. | m2 | 345.0444
49 | 0.30.15.A | TECHOS | inclinado Fº Cº s/estruct. metal. | m2 | 446.8913
50 | 0.30.30.A | TECHOS | inclinado Hº Gº s/estruct. metal. | m2 | 370.5018
51 | 0.30.31.A | TECHOS | inclinado Hº Gº s/estruct. madera | m2 | 361.2628
52 | 0.30.45.A | TECHOS | plano c/aislación s/losa | m2 | 1815.6848
53 | 0.30.60.A | TECHOS | losa aliv. vigueta cerámica | m2 | 607.4244
54 | 0.30.61.A | TECHOS | inclinado Policarb. s/estruct. metal. | m2 | 382.1953
55 | 0.33.00.A | CIELORRASOS | suspendido a la cal | m2 | 302.9553
56 | 0.33.05.A | CIELORRASOS | suspendido de yeso | m2 | 367.0067
57 | 0.33.10.A | CIELORRASOS | suspendido de madera machimbrada | m2 | 294.9745
58 | 0.33.15.A | CIELORRASOS | suspendido tablero de yeso | m2 | 321.4057
59 | 0.33.30.A | CIELORRASOS | aplicado grueso y fino a la cal | m2 | 142.4441
60 | 0.33.35.A | CIELORRASOS | aplicado de yeso | m2 | 202.6047
61 | 0.33.36.F | CIELORRASOS | suspendido termoacustico | m2 | 292.6017
62 | 0.36.30.A | REVESTIMIENTOS | exterior proyectable | m2 | 37.1738
63 | 0.36.40.A | REVESTIMIENTOS | azulejos | m2 | 175.63
64 | 0.39.00.A | CARPINTERIA | metal. y madera viv. unifamiliar | gl | 15145.5481
65 | 0.39.01.F | CARPINTERIA | metalica viv. unifamiliar | gl | 7969.9266
66 | 0.39.02.F | CARPINTERIA | madera viv. unifamiliar | gl | 7042.1044
67 | 0.39.03.F | CARPINTERIA | madera viv. Unifamiliar incl equipam. | gl | 14620.6244
68 | 0.39.04.F | CARPINTERIA | metalica por edificio | gl | 126200.0358
69 | 0.39.05.F | CARPINTERIA | madera por edificio | gl | 62131.105
70 | 0.48.00.F | INSTALACION AGUA CALIENTE Y FRIA | conexión agua p/vivienda unifam. | gl | 2373.9382
71 | 0.48.01.F | INSTALACION AGUA CALIENTE Y FRIA | vivienda unifamiliar sin conex. | gl | 5821.3405
72 | 0.48.02.F | INSTALACION AGUA CALIENTE Y FRIA | vivienda unifamiliar c/conexión | gl | 8195.2787
73 | 0.48.20.A | INSTALACION AGUA CALIENTE Y FRIA | vivienda colectiva s/conexión | gl | 24668.9305
74 | 0.54.00.F | ARTEFACTOS SANITARIOS Y GRIFERIA | artefactos sanit.y grifer. Viv. Unifam. | gl | 10510.6597
75 | 0.54.01.F | ARTEFACTOS SANITARIOS Y GRIFERIA | artefactos sanit.y grifer. Viv. Colectiva | gl | 70871.2022
76 | 0.57.00.F | DESAGUES CLOACALES Y PLUVIALES | PVC vivienda indiv. S/ conexión a red | gl | 7595.2927
77 | 0.57.01.F | DESAGUES CLOACALES Y PLUVIALES | PVC viv. Unifam. C/conexión a red | gl | 9740.7865
78 | 0.57.02.F | DESAGUES CLOACALES Y PLUVIALES | PVC viv. Unifam. Conexión a red | gl | 2145.4938
79 | 0.57.03.F | DESAGUES CLOACALES Y PLUVIALES | pozo absorb y camara sep. Viv. unifam. | gl | 13490.2847
80 | 0.57.04.F | DESAGUES CLOACALES Y PLUVIALES | PVC vivienda Colectiva. s/ conexión a red | gl | 25061.7651
81 | 0.60.30.A | INSTALACION DE GAS | Epoxi viv. Unifamiliar p/gas env. | gl | 5910.5016
82 | 0.60.30.F | INSTALACION DE GAS | Epoxi viv. Unifamiliar a red | gl | 6835.5731
83 | 0.60.31.F | INSTALACION DE GAS | Epoxi viv. Unifamiliar a red c/artefactos | gl | 14831.9541
84 | 0.60.40.A | INSTALACION DE GAS | HºNº vivienda colectiva | gl | 101835.1334
85 | 0.61.00.A | ARTEFACTOS DE GAS | Artefactos de gas y acces. | gl | 7974.0723
86 | 0.63.00.A | INSTALACION ELECTRICA | Viv. unifamiliar 3 dorm. | gl | 8417.6193
87 | 0.63.20.A | INSTALACION ELECTRICA | Vivienda colectiva completa | gl | 113064.0938
88 | 0.63.20.F | INSTALACION ELECTRICA | Viv. Unifamiliar c/acomet. a pilar | gl | 8757.4919
89 | 0.72.00.A | PINTURA | pintura al látex | m2 | 57.7126
90 | 0.72.20.A | PINTURA | pintura a la cal | m2 | 17.6845
91 | 0.72.30.A | PINTURA | pintura al agua | m2 | 19.1688
92 | 0.72.40.A | PINTURA | en carpintería metál.y de madera | m2 | 74.5876
93 | 0.72.41.F | PINTURA | en carpintería de madera | m2 | 49.3821
94 | 0.72.42.F | PINTURA | en carpintería metálica | m2 | 63.7629
95 | 0.72.50.F | PINTURA | pintura p/ladrillo visto | m2 | 71.7158
96 | 0.78.00.A | VIDRIOS | vidrios dobles transparentes | m2 | 222.67
97 | 0.99.01.F | VARIOS | cercos alambrado 4 hilos galvan. | m | 34.8396
98 | 0.99.02.F | VARIOS | cercos mojón divisorio | u | 292.169
99 | 0.99.03.F | VARIOS | cerco olímpico alambre romboidal | m | 411.1382
100 | 0.99.04.F | VARIOS | mesada de gran. reconst. c/bacha y pileta lavar | gl | 1773.0934
101 | 0.99.05.F | VARIOS | forestacion | gl | 144.4567
102 | 0.99.06.F | VARIOS | pergolas | gl | 1827.746
103 | 0.99.07.F | VARIOS | limpieza final de obra | m2 | 9.6809
104 | 0.99.08.F | VARIOS | documentacion técnica | u | 6241.328
105 | 0.99.09.F | VARIOS | hormigón simple 350 kg | m3 | 1183.0179
106 | 0.99.10.F | VARIOS | Instalación contra incendios edificios | gl | 3532.691
107 | 0.99.11.F | VARIOS | mesada de granito natural c/bacha | gl | 3016.157
108 | 1.10.00.F | REDES DE AGUA | PEAD c/conexión hasta kit med | m | 261.8782
109 | 1.10.01.F | REDES DE AGUA | PEAD s/conexión | m | 237.0781
110 | 1.10.02.F | REDES DE AGUA | Comando y Equipo Bombeo | gl | 126156.5502
111 | 1.20.00.F | REDES DE CLOACA | de PVC c/conexión | m | 463.7594
112 | 1.20.01.F | REDES DE CLOACA | de PVC s/conexión | m | 360.8541
113 | 1.40.01.F | RED DE GAS | PEAD varios Ø MM | m | 195.6675
114 | 1.60.01.F | S.E.T.A. | construcción de SETA 315 Kva. | u | 210956.3962 | 14992.864
115 | 1.60.02.F | RED DE MEDIA TENSION | tendido de Red Media Tensión | gl | 40185.4157 | 2120.642
116 | 1.60.03.F | RED DE BAJA TENSION | tendido baja tension | gl | 27214.4275 | 1398.308
117 | 1.60.04.F | ALUMBRADO PUBLICO | alumbrado público p/barrios | gl | 53515.2649 | 2906.569
118 | 1.80.01.A | RED VIAL | cordón cuneta de HºAº | m | 215.2926
119 | 1.80.01.F | RED VIAL | pavimento articulado c/subbase | m2 | 277.5765
120 | 1.80.02.F | RED VIAL | pavimento de hormigón e= 0.15 | m2 | 260.5083
121 | 1.80.03.F | RED VIAL | enripiado e=10 cm | m2 | 72.7456

## IN-12-14
PRECIOS TESTIGOS Dic-14
NO ENCUENTRO EN LA LISTA DE PRECIOS
|  | MES: Oct-04 | Dic-14
sombreado p/completar p/parte de registro
CODIGO | DESCRIPCION | u | PROMEDIO | PRECIO 1 | PRECIO 2 | [5 empty] | cant.Insum | Coeficiente
ac.002 | alambre de puas x 500 m. | rollo | 740.229 | 107.619 |  |  | promet (hierronort - iva) (himeco -iva) |  |  |  | 3 | #REF!
ac.015 | hierro mejorado de 10 mm. | kg | 10.6478 | 1.831 | [6 empty] | 3 | #REF!
ac.016 | acero en barras 10 mm | tn | 11741.3277 | 1831.067 | [6 empty] | 3 | #REF!
ac.030 | malla Sima R92 | kg | 18.036 | 2.353 | [6 empty] | 3 | #REF!
ac.034 | metal desplegado 0.75mx2.00m. | u | 22.4466 | 4.118 | [6 empty] | 3 | #REF!
ac.040 | malla Sima Q92 | kg | 16.5192 | 2.235 | [6 empty] | 3 | #REF!
ac.050 | clavos P.P. 2" | kg | 18.2402 | 2.86 | [6 empty] | 3 | #REF!
ac.051 | clavos P.P. 2 1/2" | kg | 17.5364 | 2.738 | [6 empty] | 3 | #REF!
ac.060 | alambre romboidal 150x50x14 | m | 45.7905 | 5.975 |  |  | 5047 |  |  |  | 3 | #REF!
ac.061 | alambre negro Nº16 | kg | 13.9456 | 2.747 |  |  | -12 |  |  |  | 3 | #REF!
ac.070 | alambre galvaniz. 16/14 | m | 1.0395 | 0.146 |  |  | -50 |  |  |  | 3 | #REF!
ac.071 | alambre galvaniz. 17/15 | ml | 1.113 | 0.162 |  |  | -5 |  |  |  | 3 | #REF!
ac.080 | hierro planchuela 1/2"x1/8" | m | 4.7955 | 0.996 |  |  | 23 |  |  |  | 3 | #REF!
ac.081 | hierro planchuela 5/8"x1/8" | m | 5.7156 | 1.1157 |  |  | 22 |  |  |  |  | #REF!
ac.089 | gancho "J" p/chapa galvanizada de 0,50 | u | 2.11 | 0.149 | [7 empty] | #REF!
ac.090 | gancho p/alambre tejido 3/8"x200 mm | u | 6.3945 | 0.793 | [6 empty] | 3 | #REF!
ac.091 | torniquetas Nº7 aerea | u | 26.88 | 2.659 |  |  | 5722 |  |  |  | 3 | #REF!
ac.093 | acero p/pretens. Ø 7 mm | tn | 13107.6766 | 3740.6612 |  |  | promet |  |  |  | 1 | #REF!
ac.116 | Caño estructural 25x25x1,6 x 6 m | m | 17.7541
ac.117 | Caño estructural redondo 2"x1,2 x 6 m | m | 22.8196
ad.001 | antisol normalizado | l | 12.4607 | 1.537 |  |  | binda procem |  |  |  | 2 | #REF!
ad.002 | acelerante de fragüe | l | 10.731 | 1.139 | [6 empty] | 2 | #REF!
|  |  |  | 5.4784 | [6 empty] | 1 | #REF! | ***
rv.040 | Adoquin 10x10 Esf.4/7 Color gris o mixto (110kg por m2) | m2 | 150.87
ai.002 | membrana s/aluminio 4 mm espesor | m2 | 42.7 | 3.58 | [6 empty] | 1 | #REF!
ai.003 | esmalte asfáltico (asfalto líquido en tacho de 4 litros) | l | 42.7 | 3.683 |  |  |  | 17454.6 |  |  | 1 | #REF!
ai.004 | hidrófugo | l | 8.6062 | 0.689 |  |  |  | 9203.98 | 8250.62 |  | 2 | #REF!
ai.005 | membrana b/tejas c/aislac. térmica TBA5 | m2 | 35.2981 | 7.594 |  |  |  | 1.8964 |  |  | 1 | #REF!
|  |  |  | 3.6074 | [6 empty] | 1 | #REF!
ai.007 | asfalto plástico p/juntas de pavimento | kg | 15.404 | 2.177 | [6 empty] | 2 | #REF!
ai.009 | plástico 100 micrones | m2 | 2.4 |  |  | 0.63889 | far plast |  | plastico 1,80x1,00m |  | 1 | #REF!
ai.010 | masilla | kg | 7.0248 | 1.389 | [7 empty] | #REF!
ai.012 | pintura asfáltica base acuosa | l | 8.3563 | 1.772 | [6 empty] | 2 | #REF!
ai.014 | poliestireno expandido 20 mm | m2 | 22.9421 |  |  | 3.3 | saltapor |  |  |  | 1 | #REF!
ai.016 | placa spanacustic c/fibra vidrio 25 mm (1,22 x 0,61m) | u | 70.5358 |  |  | 13.4372 | 0.73508 |  |  |  | 1 | #REF! |  | Se deja de relevar a partir de Marzo 2014
ai.017 | microesfera de vidrio | kg | 4.4869 |  |  | 2.4793 | Cleanosol |  |  |  | 1 | #REF!
ar.001 | arena gruesa | m3 | 185.1993 | 17 |  |  | valdez - el vallenar-moyano |  |  |  | 2 | #REF!
ar.002 | material de subbase tamaño máx=2"- vial | m3 | 174.3806 | 12.5 | [6 empty] | 2 | #REF!
ar.003 | ripio zarandeado 1/3 | m3 | 157.1804 | 14.25 | [6 empty] | 2 | #REF!
ar.004 | ripiosa | m3 | 175.8365 | 15.75 | [6 empty] | 2 | #REF!
ar.005 | enlame | m3 | 165 | 12.75 | [6 empty] | 2 | #REF!
ar.006 | arena mediana | m3 | 185.1993 | 17 | [6 empty] | 2 | #REF!
ar.007 | arido p/base max 1 1/2"- vial | m3 | 166.67 | 14.17 | [6 empty] | 1 | #REF!
ar.008 | material de subbase tamaño máx=11/2"-vial | m3 | 156.3033 | 13.057 | [6 empty] | 3 | #REF!
ar.009 | ripio lavado 1/5" | m3 | 157.1804 |  |  | 12.5 |  |  |  |  | 1 | #REF!
|  |  |  | 14.17 | [7 empty] | #REF! | ***
ar.010 | piedra bola | m3 | 215.6667 | 16.667 | [6 empty] | 3 | #REF!
az.001 | azulejo 15x15 blanco | m2 | 64.528 | 9.106 |  |  | milagro - barugel |  |  |  | 2 | #REF!
bl.002 | bloque de H° de 19 x 19 x 39 | u | 12.7273 | 1.149 |  |  | milagro - sansone |  |  |  | 2 | #REF!
bl.003 | viguetas pretensadas 3.90 m. | m | 37.4959 | 6.351 |  |  | ceramica del norte |  |  |  | 1 | #REF!
ca.001 | puerta tablero 0.90 x 2.00 cedro | u | 2789.2562 | 334.251 |  |  | hb (ex-plegamet) - estilo y diseño(ex-polimat) - misa |  |  |  | 3 | #REF!
[6 empty] | misa |  |  | elimino misa de los proveedores |  | 1 | #REF! | ***
ca.003 | cerradura de seguridad | u | 122.2727 | 14.165 | [6 empty] | 2 | #REF!
ca.008 | puerta placa 0,70 x 2,00 | u | 721.9008 | 93.331 | [6 empty] | 3 | #REF!
ca.013b | ventana 2 H. abrir c/mco.met. 1,20x1,10 | u | 958.9395 | 281.586 | [6 empty] | 2 | #REF!
ch.002 | chapa FºCº acanalada de 6 mm, de 1.10m.x 2.44m. | u | 234.7219 | 35.537 |  |  | sansone |  |  |  | 1 | #REF!
ch.004 | chapa de hierro N°16 DD de 1 x 2 m. | kg | 12.9345 | 2.148 |  |  | promet-hierronort-himeco |  | 2 |  | 3 | #REF!
ch.006 | chapa H°G° N°27, 3.05 x 1.10 m. | u | 211.0165 | 37.463 |  |  | 1097 | x10 |  |  | 3 | #REF!
ch.010 | chapa de hierro N°18 DD de 1 x 2 m. | kg | 12.9347 | 2.238 |  |  | 1818 |  |  |  | 3 | #REF!
ch.011 | caño estructural redondo 3" x 1,6 x 6mt. | m | 44.3278 | 6.425 |  |  | -108 |  |  |  | 3 | #REF!
ch.012 | caño estructural 40x80x1,6x 6 m | u | 268.4835 | 37.276 | [7 empty] | #REF!
ch.013 | caño estructural 30x40x1,2x 6 m | u | 119.0868 | 19.749 | [7 empty] | #REF!
ch.020 | Perfil chapa galv. Solera de 35 mm x 2,60 m (para cielorraso) | u | 23.8595 | 3.63 | [6 empty] | 1 | #REF!
ch.021 | Perfil chapa galv. Solera de 70 mm x 2,60 m (para pared) | u | 32.8347 | 5.08 | [7 empty] | #REF!
el.009 | cable desnudo cobre 7x0,50 mm2 | u | 3.0294 | 0.27 | [7 empty] | #REF!
el.010 | pilar de luz simple completo | u | 700 | 99.174 |  |  | 0.64463 |  |  |  | 1 | #REF!
el.020 | caja medidor 220V policarbonato EDESA | u | 97.0886 | 25.564 |  |  | feltrin - oiel - RD electr |  |  |  | 3 | #REF!
el.022 | cable cobre desnudo 7 x 0,85 mm2 | m | 8.1648 | [8 empty] | #REF!
el.023 | cable cobre aislado 1 x 2.5 mm2. | m | 4.9533 | 0.552 | [6 empty] | 3 | #REF!
el.024 | CABLE 2*4 SUBTERRANEO | m | 20.4222 | 2.807 | [7 empty] | #REF!
el.027 | CABLE 1*1.5 $*MT............... | u | 2.94 | 0.426 | [7 empty] | #REF!
el.057 | caja octogonal chica ch.20 | u | 5.757 | 0.83 | [7 empty] | #REF!
el.058 | conector hierro 3/4" | u | 2.8449 | 0.39 | [7 empty] | #REF!
el.059 | caja octogonal grande ch.20 | u | 10.542 | 1.3 | [7 empty] | #REF!
el.060 | caja rectangular 10 x 5 x 4.5 | u | 5.8447 | 0.798 | [6 empty] | 3 | #REF!
el.072 | caño semipesado 5/8" x 3 m. | u | 47.6105 | 5.395 | [6 empty] | 3 | #REF!
el.073 | caño semipesado 3/4" x 3 m. | u | 59.6331 | 6.46 | [7 empty] | #REF!
el.100 | interruptor termomagnético DIN 1x10 A | u | 46.7393 | 4.059 | [6 empty] | 3 | #REF!
el.108 | llave 1 punto y toma 10 A | u | 27.7007 | 2.363 | [6 empty] | 3 | #REF!
el.149 | gabinete completo p/ 12 medidores | u | 18360 | 2892.562 | [6 empty] | 2 | #REF!
el.151 | JABALINA SIMPLE 5/8*1000 FACBSA (R.D) | u | 82.56 |  | 12.521 | [6 empty] | #REF!
el.152 | CANO BAJADA MONOF.2BOCA 1.1/4*3 COMPLETO | u | 247.5114 |  | 14.5157 | [6 empty] | #REF!
el.153 | CAJA TABLERO DE 16 X 21 CM. | u |  |  | 10.9537 | [6 empty] | #REF! | ***
el.157 | CABLE COBRE DESNUDO 1,37 mm 7*0,50.$*MT. | u |  |  | 0.27 | [6 empty] | #REF! | ***
el.158 | CABLE COBRE DESNUDO 3,5mm 7*0,80.$*MT. | u |  |  | 0.63 | [6 empty] | #REF! | ***
el.159 | FLORON PLAST REDO BCO. | u | 5.2481 |  | 0.36612 | [6 empty] | #REF!
el.160 | ARTEFACTO FLUORESCENTE 2x40 W COMPLETO | u | 273.51 |  | 2.6529 | [6 empty] | #REF!
el.161 | LLAVE 1 PTO.EXT.LUMIN.MIG.1787 PLASNAVI | u | 14.8361 |  | 4.5537 | [6 empty] | #REF!
el.162 | LLAVE 2 PTOS.EXT.LUMIN.MIG.1788 PLASNAVI | u | 14.8361 |  | 5.5868 | [6 empty] | #REF!
[5 empty] | 4.6967 | [6 empty] | #REF! | ***
el.164 | ROSETA DE MADERA REDONDA 10 CM | u | 2.76 |  | 0.32231 | [6 empty] | #REF!
el.165 | PORTALAMPARA BAK.3 PZ.NEGRO 515 | u | 9.0031 |  | 0.62397 | [6 empty] | #REF!
el.166 | RECEPTACULO CURVO NEG BAK.584 | u | 11.1802 |  | 0.89174 | [6 empty] | #REF!
el.167 | CAÑO 3/4 SEMIPESADO X 3 MTS | u |  |  | 6.46 | [6 empty] | #REF! | ***
el.168 | CONECTORES HIERRO DE 5/8" | u | 2.5738 |  | 0.28 | [6 empty] | #REF!
el169 | CONECTORES HIERRO DE 3/4" | u | 18.6797 | 0.39 | [7 empty] | #REF!
el.170 | CAJA CUADRADAS 10*10 N°20 | u | 12.6529 |  | 1.66 | [6 empty] | #REF!
el.171 | Caño flexible Ref. naranja 3/4" | u | 3.8753 | 1.3 | [7 empty] | #REF!
el.172 | Caja rectangular CH.20 | u | 5.8344 | 0.83 | [7 empty] | #REF!
el.175b | CABLE 1*1 $*MT................. | u | 18.6797 |  | 0.325 | [6 empty] | #REF!
eq.001b | camión Ford 14000 Diesel | u | 669322.676 | 72479.3359 |  |  | precio registro |  |  |  | 1 | #REF!
eq.001' | camión Ford 14000 Diesel | h | 589391.3425 | 0 | [5 empty] | 72396.6942 |  | #REF!
eq.002b | equipo volquete BACO 7 m3 | u | 131446.15 | 12231.4053 |  |  | precio registro |  |  |  | 1 | #REF!
eq.003 | canasta 1 (camión volcador) | h | 557.7171 | 72.429 | [7 empty] | #REF! |  | A partir de marzo 2014 utilizar eq.012
eq.004 | canasta 2 (mixer 5m3) | h | 829.4002 | 105.05 | [6 empty] | 1 | #REF! |  | A partir de marzo 2014 utilizar eq.020
eq.005 | canasta 3 (retroexcavadora 87 HP) | h | 460.6756 | 63.716 | [6 empty] | 1 | #REF! |  | A partir de marzo 2014 utilizar eq.008
eq.006 | gasoil | l | 9.5868 | 1.216 |  |  | precio registro |  |  |  | 1 | #REF!
eq.007 | retroexcavadora 87 H.P. | u | 1239462.1935 | 255078.03 | [6 empty] | 1 | #REF!
eq.008 | retroexcavadora 87 H.P. | h | 460.6756 | 63.716 | [7 empty] | #REF! |  | via formula
eq.009 | motoniveladora 180 H.P. | u | 1796580.366 | 413569.64 | [6 empty] | 1 | #REF!
eq.010 | motoniveladora | h | 705.0629 | 105.834 | [7 empty] | #REF! |  | via formula
eq.011 | camión volcador 140 H.P. | u | 1223365.5514 | 212400 |  |  |  | "camion regador 140 hp" estaria formado por camion volcador con equipo regador |  |  | 1 | #REF!
eq.012 | camión volcador 140 H.P. | h | 557.7171 | 72.429 | [7 empty] | #REF! |  | via formula
eq.013 | pala cargadora 140 H.P. | u | 1581332.9536 | 379549.53 | [6 empty] | 1 | #REF!
eq.014 | pala cargadora 140 H.P. | h | 543.8558 | 92.042 | [7 empty] | #REF! |  | via formula
eq.015 | rodillo neumático autopropulsado 70 HP | u | 995395.9017 | 236000 | [6 empty] | 1 | #REF!
eq.016 | rodillo neumático autopropulsado 70 HP | h | 338.8166 | 57.27 |  |  |  | Importe |  |  |  | #REF! |  | via formula
eq.017 | vibrocompactador autopropulsado 120 HP | u | 1273262.1708 | 374650 | [6 empty] | 1 | #REF!
eq.018 | vibrocompactador autopropulsado 120 HP | h | 467.4656 | 86.679 | [7 empty] | #REF! |  | via formula
eq.019 | camión mixer 5 m3 240 H.P. | u | 1892725.8171 | 295000 | [6 empty] | 1 | #REF!
eq.020 | mixer hormigón 5 m3 | h | 829.4002 | 105.05 | [7 empty] | #REF! |  | via formula
eq.021 | planta elaboradora de hormigón 60 H.P. | u | 773903.2106 | 177000 | [6 empty] | 1 | #REF!
eq.022 | planta eleboradora de hormigón | h | 298.2211 | 43.075 | [7 empty] | #REF!
eq.024 | topadora D-7 200 H.P. | u | 2473686.239 | 610060 | [6 empty] | 1 | #REF!
eq.025 | topadora D-7 200 H.P. | h | 768.993 | 135.452 | [7 empty] | #REF! |  | via formula
eq.026b | aserradora pavimento 8 H.P. | u | 27980.88 | 17120 | [6 empty] | 1 | #REF!
|  |  |  | 0 | [7 empty] | #REF! | ***
eq.028b | bomba a explosión 5 H. P. | u | 6999.7934 | 14124 | [6 empty] | 1 | #REF!
|  |  |  | 0 | [7 empty] | #REF! | ***
eq.030 | camión con acoplado 15m3 312 H.P. | u | 2005722.3193 | 1155600 | [6 empty] | 1 | #REF!
eq.031 | camión con acoplado 15m3 312 H.P. | h | 249258.005 | 0 | [7 empty] | #REF!
eq.040 | plancha vibradora a explosión 6 H.P. | u | 28329.3626 | 21400 | [6 empty] | 1 | #REF!
eq.041 | plancha vibradora a explosión 6 H.P. | h | 20703.69 | 0 | [7 empty] | #REF!
eq.044b | regla vibradora 8 H.P. | u | 90522.98 | 34240 | [6 empty] | 1 | #REF!
|  |  |  | 0 | [7 empty] | #REF! | ***
eq.048 | rodillo neumático de arrastre | u | 267802.2444 | 196880 | [6 empty] | 1 | #REF!
|  |  |  | 0 | [7 empty] | #REF! | ***
eq.050 | rodillo pata de cabra de arrastre | u | 173965.4938 | 128400 | [6 empty] | 1 | #REF!
|  |  |  | 0 | [7 empty] | #REF! | ***
eq.052 | rodillo vibrador de arrastre 60 H.P. | u | 197160.7007 | 145520 | [6 empty] | 1 | #REF!
|  |  |  | 0 | [7 empty] | #REF! | ***
eq.054 | tanque acoplado 10000 litros | u | 82595.3012 | 42800 | [6 empty] | 1 | #REF!
eq.055 | tanque acoplado 10000 litros | h | 107537.7988 | 0 |  |  |  | 5900 |  |  |  | #REF!
eq.058b | tractor engomado 100 H.P. | u | 1028194.2759 | 201160 | [6 empty] | 1 | #REF!
|  |  |  | 0 | [7 empty] | #REF! | ***
eq.060b | vibrador inmersión a nafta 4 H.P. | u | 21414.5985 | 17120 | [6 empty] | 1 | #REF!
|  |  |  | 0 |  |  |  | 856 |  |  |  | #REF! | ***
eq.062 | martillo neumático | u | 26093.51 |  |  | 2891 | altobelli Martillo rompe pavimento + Juego de manguera y tres puntas |  |  |  | 1 | #REF!
[12 empty] | #REF! | ***
[6 empty] | 21305.84 | tekno bomba |  |  |  | 1 | #REF! | ***
[12 empty] | #REF! | ***
eq.066b | motocompresor tipo P185 WR | u | 207979.6955 |  |  | 44250 | macrosa |  |  |  | 1 | #REF!
[12 empty] | #REF! | ***
[6 empty] | 63130 | macrosa |  |  |  | 1 | #REF! | ***
[12 empty] | #REF! | ***
eq.070b | equipo regador de agua cap. 6000 lt | u | 155077.8907 |  |  | 28900 | fracchia |  |  |  | 1 | #REF!
|  |  | 807.438 | [8 empty] | #REF!
eq.072b | equipo regador de asfalto cap 5000 lt | u | 429987.7301 |  |  | 68500 | fracchia | se formaria c/camión volcador |  |  | 1 | #REF!
[7 empty] | fracchia |  |  |  |  | #REF! | ***
eq.074b | barredora sopladora | u | 300687.1725 |  |  | 39500 | fracchia |  |  |  | 1 | #REF!
[12 empty] | #REF! | ***
eq.076 | Compactadora de Suelo Rodillo Liso 145 HP CS 533 D | u | 1115892.3799 |  |  | 237770 | macrosa | 4588160 | Para los meses anteriores se tomaba una aplanadora CAT 825G Serie II, el valor en uss era de 536.00 EXCESIVO |  |  | #REF!
[12 empty] | #REF! | ***
eq.078 | camioneta pick up cabina simple | u | 271223.1081 |  |  | 98440 | isuzo motors |  |  |  | 1 | #REF!
[12 empty] | #REF! | ***
eq.080 | nafta super | l | 10.8264 | 1.686 |  |  | precio registro |  |  |  | 1 | #REF!
eq.082 | rastra de disco DUMAIRE R-10(TATU) de 40 x 26" | u | 237864.8643 |  |  | 24761.31 | cornejo rovaletti |  |  |  | 1 | #REF!
[12 empty] | #REF! | ***
[6 empty] | 39264.72 | tekno bomba |  |  |  | 1 | #REF! | ***
[12 empty] | #REF! | ***
eq.086 | vibrador de placa Waker BPS | u | 43473.9983 |  |  | 33709.28 | tekno bomba |  |  | 350900 | 1 | #REF!
[10 empty] | precio ant.U$S |  | #REF! | ***
eq.088 | planta de asfalto 80 Tn/h c/filtro de manga | u | 4545647.5016 |  |  | 1076027.8 | Covema cotizó e $ sin grupo electróg. |  | 301192.16 | eq.113 grupo electrógeno CAT (3306ATAAC) 275 KVA Stanby Cotiza Macrosa |  | #REF!
eq.089 | planta de asfalto 80 Tn/h c/filtro de manga | h | 7668006.6481 | [8 empty] | #REF!
eq.090 | Grúa hidráulica Hidrogrubert N 10000 - Tm | u | 263729.9429 |  |  | 49973 | Altobelli |  |  |  | 1 | #REF!
eq.100 | Grúa hidráulica Hidrogrubert N 10000 - Tm | h | 485.706 | 509.7361 | [7 empty] | #REF!
eq.102 | terminadora de asfalto CIBER SA 115 CR serie 135 | u | 2097147.0004 |  |  | 481724 | Covema cotizó e $ |  |  |  | 1 | #REF!
eq.103 | terminadora de asfalto CIBER 115CR serie 135 | h | 3568801.6545 | [8 empty] | #REF!
eq.104 | retroexcavadora s/oruga 140 HP 0,80m3 (CAT 320) | u | 1582686.6331 |  |  | 356950 | macrosa |  |  |  | 1 | #REF!
eq.105 | retroexcavadora s/oruga 140 HP 0,80m3 | h | 504.039 |  |  |  |  | #REF! |  |  |  | #REF!
eq.106 | camión M. Benz 1218-42 | u | 660579 | 80542.99 | [7 empty] | #REF!
eq.107 | camión M. Benz 1620-45 | u | 771776.0464 | 118054.29 | [7 empty] | #REF!
eq.108 | cubierta 900x20 c/tacos | u | 5066.261 | 554.55 | [7 empty] | #REF!
eq.109 | cubierta 1000x20 c/tacos | u | 5847.4594 | 692.56 | [7 empty] | #REF!
eq.110 | cubierta 1100x20 c/tacos | u | 6712.4542 | 762.81 | [7 empty] | #REF!
eq.111 | equipo acoplado p/camion 1218-42 | u | 101761.7219 | 9504.13 | [7 empty] | #REF!
eq.112 | equipo acoplado p/camion 1620-45 | u | 101750.6673 | 9504.13 | [7 empty] | #REF!
eq.200 | matafuegos 5 kg tipo ABC | u | 866.106 |  |  | 63.6364 | matafuegos salta CON IVA |  |  |  | 1 | #REF!
fi.023 | tasa cartera general BNA | % | 19.04 | 0.1885 | [6 empty] | 1 | #REF!
fi.024 | cotización dólar promed. mensual | $ | 8.56 | 2.95 |  |  | precio registro | 2.8605 |  |  | 1 | #REF!
fi.025 | tasa comerc. y financ. eq. Importado | % | 12.322 | 0.122 | [6 empty] | 1 | #REF!
fi.026 | derechos de aprobación C.Profes. | u | 130 | 120 |  |  | Consejo Profesional |  |  |  | 1 | #REF!
fi.027 | copia xerox de planos | m2 | 24 | 9.5 |  |  | copyshow |  |  |  | 1 | #REF!
fi.028 | seguro 1218-42($/año) | u | 12580.9647 | 1033.2 | [7 empty] | #REF!
fi.029 | seguro 1620-45($/año) | u | 14175.3096 | 1033.2 | [7 empty] | #REF!
fo.010 | árboles para forestación - fresno | u | 99.1736 | 15.17 |  |  | vivero san cayetano-vivero las margaritas |  |  |  | 1 | #REF!
fo.020 | mantillo | bolsa | 26.4463 | 2.2 | [6 empty] | 1 | #REF!
ga.005 | Pegamento p/polyguard 1 litro | u | 271.281 | 47.13 | [7 empty] | #REF!
ga.008 | Sombrerete chapa aprobado de 100 c/tornillos | u | 100.8283 | 9.33 | [7 empty] | #REF!
ga.010 | caño de chapa galvanizada | m | 55.7851 | 6.2206 |  |  | galvitub |  |  |  | 1 | #REF!
ga.011 | componentes epoxi x 1/4lt. | u | 80.1653 | 11.07 |  |  | Gas Service |  |  |  | 1 | #REF!
ga.020 | gabinete medidor gas | u | 461.8595 | 60.69 | [6 empty] | 2 | #REF!
ga.113 | calefactor TB 3800 calorias | u | 1610.4628 | 290.91 | [6 empty] | 1 | #REF!
ga.114 | calefón 14 litros blanco | u | 2453.1261 | 317.6 | [6 empty] | 1 | #REF!
ga.116 | cocina 4 hornallas | u | 2907.3702 | 267.44 | [6 empty] | 1 | #REF!
ga.126 | regulador y flexible p/gas natural | u | 288.7114 | 37.0661 | [6 empty] | 1 | #REF!
ga.137 | llave p/gas cromada 1/2" | u | 177.9325 | 9.58 | [6 empty] | 1 | #REF!
ga.138 | llave p/gas cromada 3/4" | u | 251.3715 | 11.99 | [7 empty] | #REF!
ga.150 | caño extruído 19 mm | m | 35.4005 | 6.92 | [6 empty] | 1 | #REF! | Se aplica % de variacion de ga.153
ga.152 | Caño epoxi 13 mm | m | 31.8643 | 31.68 | [7 empty] | #REF!
ga.153 | caño epoxi 19 mm | m | 34.5056 | 5.15 | [6 empty] | 1 | #REF!
ga.156 | caño epoxi 25 mm | m | 51.1737 | 7.28 | [6 empty] | 1 | #REF!
ga.159 | codo epoxi 13 mm | u | 10.1347 | 1.35 | [7 empty] | #REF!
ga.160 | codo epoxi 19 mm | u | 12.4698 | 1.2397 | [6 empty] | 1 | #REF!
ga.161 | LLAVE PASO GAS BRONCE ½" | u | 26.3992 | 9.58 | [7 empty] | #REF!
ga.162 | LLAVE PASO GAS BRONCE 3/4" | u | 228.4155 | 11.99 | [7 empty] | #REF!
ga.164 | CAÑO EPOXI 13 MM | m | 56.9277 | 31.68 | [7 empty] | #REF! | Manual
ga.165 | CODOS HH 90° EPOXI 1/2" | u | 56.9277 | 1.35 | [7 empty] | #REF! | Manual
ga.166 | CODOS HH 90° EPOXI 3/4" | u | 10.5467 | 1.2397 | [7 empty] | #REF!
ga.167 | NIPLES EPOXI DE 10 CM. 3/4 73022 L.T | u | 5.5386 | 1.13 | [7 empty] | #REF!
ga.168 | TEES RED. EPOXI 3/4"*1/2" 73235 | u | 20.1443 | 1.85 | [7 empty] | #REF!
ga.169 | BUJES RED. EPOXI 3/4*1/2 73289 | u | 14.2727 | 0.61 | [7 empty] | #REF!
ga.170 | TAPON MACHO EPOXI DE 1/2 73340 L.T | u | 22.6841 | 0.51 | [7 empty] | #REF!
ga.171 | TAPON MACHO EPOXI DE 3/4 73342 L.T | u | 31.9968 | 0.76 | [7 empty] | #REF!
ga.172 | POLYGUARD 660 DE 0,05 X 10 MTS. | u | 63.6364 | 14.11 | [7 empty] | #REF!
ga.174 | SOMBRERETE CHAPA APROBADO DE 100 C/TORN. | u | 249.4215 | 9.26 | [7 empty] | #REF!
ga.180 | buje reduccion epoxi 3/4" x 1/2" | u | 8.2143 | 0.61 | [7 empty] | #REF!
ga.200 | tapon macho epoxi 3/4" | u | 9.9504 | 0.76 | [7 empty] | #REF!
ga.201 | tapon macho epoxi 1/2" | u | 6.314 | 0.51 | [7 empty] | #REF!
la.001 | ladrillo común de 1ra.calidad | mil | 2231.405 | 165.29 |  |  | precio El Milagro-Ruiz Ladrillo |  |  |  | 2 | #REF!
la.002 | ladrillo hueco 8T 12x18x30 | u | 4.8422 | 0.64 |  |  | ceramica del norte |  |  |  | 1 | #REF!
la.006 | ladrillo hueco 6T 8x18x30 | u | 3.7548 | 0.48 |  |  | ceramica del norte |  |  |  | 1 | #REF!
la.008 | ladrillo hueco 9T 18x18x30 | u | 6.485 | 0.84 |  |  | ceramica del norte |  |  |  | 1 | #REF!
la.009 | ladrillo hueco portante 18x 18x30 | u | 8.12 | 1.1 |  |  | ceramica del norte |  |  |  | 1 | #REF!
la.010 | bovedilla cerámica para viguetas 12,5x40x25 | u | 9.02 | 1.09 |  |  | ceramica del norte |  |  |  | 1 | #REF!
li.001 | adhesivo p/piso cerámico | kg | 2.478 | 0.34 |  |  | milagro - barugel |  |  |  | 2 | #REF!
li.004 | cal hidratada en bolsa | kg | 2.0219 | 0.17289 | [6 empty] | 1 | #REF!
li.005 | cemento blanco | bolsa | 94.9069 | 54 |  |  | la industrial |  |  |  | 1 | #REF!
li.006 | cemento Portland | kg | 1.964 | 0.28 |  |  | loma negra-minetti |  | 0.2626 |  | 2 | #REF!
|  |  |  | 172.9 |  |  | El Milagro |  |  |  | 1 | #REF! | *** | li.007 Cal hidratada a granel se deja de relevar a partir de Marzo 2014 - Utilizar li.004
li.009 | yeso blanco | kg | 4.03 | 0.43 |  |  | pint. Martin-Martel-América |  |  |  | 3 | #REF!
ma.001 | madera 1ra. pino nacional cepillada | m2 | 114.876 | 13.44 |  |  | leon maderas (descontar iva)- cedroran |  |  |  | 2 | #REF!
ma.002 | tirante pino 3"x3" s/cepillar | m | 24.45 | 2.59 | [6 empty] | 2 | #REF!
ma.003 | madera machimbrada pino 1"x6" | m2 | 119 | 14.88 | [6 empty] | 2 | #REF!
ma.004 | madera machimbrada pino 3/4" | m2 | 89.075 | 11.16 | [7 empty] | #REF!
ma.006 | madera 1" pino nacional s/cepillar | m2 | 95.4545 | 10.5785 | [6 empty] | 2 | #REF!
ma.006 | madera 1ra. pino nacional s/cepillar | m2 | 95.4545 | 11.49 | [6 empty] | 2 | #REF!
ma.007 | madera machimbrada pino 1/2" | m2 | 57 | 7.44 | [7 empty] | #REF!
ma.008 | zocalo pino 7 cm | m | 11.2173 | 0.91 | [7 empty] | #REF!
ma.010 | tirante pino 3x6" | m | 50 | 6.5 | [6 empty] | 2 | #REF!
ma.011 | fenólicos 15 mm. (1,60 x 2,20 m) | m2 | 162.87 | 24.8065 | [7 empty] | #REF!
ma.012 | fenólicos 18 mm. (1,60 x 2,20 m) | m2 | 220.3572 | 28.105 | [7 empty] | #REF!
ma.015 | listones pino 1x2" | m | 5.6942 | 0.63 | [6 empty] | 2 | #REF!
ma.016 | madera dura 11/2"x2" cepillada | m | 28.93 | 3.9669 | [7 empty] | #REF!
ma.017 | madera dura 11/2" | m2 | 330.89 | 48.6777 | [7 empty] | #REF!
ma.018 | madera dura 3"x3" | m | 44.52 | 7.7934 | [7 empty] | #REF!
ma.020 | tirante pino 2x3" | m | 18.7645 | 2.2397 | [6 empty] | 2 | #REF!
ma.021 | poste de quebracho entero 2,40m | u | 289.25 |  |  | 27 | gerala |  |  |  | 1 | #REF!
ma.022 | medio poste de quebracho 2,20 | u | 175.45 |  |  | 18 | gerala |  |  |  | 1 | #REF!
ma.023 | varillones de 1,40 mts. | u | 11.57 |  |  | 1.1 | gerala |  |  |  | 1 | #REF!
ma.024 | varillas de 1,20 mts. | u | 9.92 |  |  | 0.9 | gerala |  |  |  | 1 | #REF!
ma.025 | tranqueras 1,50 altox6,00 ancho | u | 4880.5 |  |  | 1323 | gerala |  |  |  | 1 | #REF!
ma.026 | tablones pino 2"x15" | m2 | 284 | 27.76 | [7 empty] | #REF!
mo.001 | oficial especializado | h | 81.94 | 5.612 |  |  | Contempla Nvo. Incr. Salar | 0.60739 | ($ 100 x 6,90%)/170Hs |  | 1 | #REF!
mo.002 | oficial | h | 69.87 | 5.378 |  |  |  | 6.9% | obra social+gremio |  | 1 | #REF!
mo.003 | medio oficial | h | 64.44 | 5.221 | [6 empty] | 1 | #REF!
mo.004 | ayudante | h | 59.18 | 5.182 | [6 empty] | 1 | #REF!
mo.005 | adicional p/especialidad | h | 70.33 | 5.3907 | [6 empty] | 1 | #REF!
mo.006 | cuadrilla tipo UOCRA | h | 64.12 | 5.268 | [6 empty] | 1 | #REF!
mo.007 | cuadrilla tipo U.G.A.T.S. | h | 74.43 | 5.464 | [6 empty] | 1 | #REF!
mo.008 | chofer | h | 81.94 | 5.612 | [7 empty] | #REF!
pb.010 | cuerpo motorarg CFD 675/30 30H.P. | u | 21675.6364 | 2468.23 |  |  | gomez rocco |  |  |  | 1 | #REF!
pb.020 | motor motorarg S6 R4/30 30 H.P. | u | 22443.61 | 2850.02 | [7 empty] | #REF!
pb.030 | arrancador suave WEG SSW-04.60 p/30H.P. | u | 10937.1405 | 2139.79 | [6 empty] | 1 | #REF!
pb.040 | bomba dosivac milenio 015 1.45 lts/h | u | 2473.8843 | 667.562 | [6 empty] | 1 | #REF!
pb.050 | cable pirelli sintenax viper 3x35 | m | 261.1 | 26.86 | [6 empty] | 1 | #REF!
pb.060 | caño H°G° RyC 4" | m | 542.7586 | 42.23 | [6 empty] | 1 | #REF!
pi.003 | aguarrás | l | 35.802 | 3.64 |  |  | martin- martel-america |  |  |  | 3 | #REF!
pi.005 | antióxido rojo plata x 4 lts. | u | 295.2453 | 35.25 | [7 empty] | #REF!
pi.010 | esmalte sintetico x 4 lts blanco | u | 344.4 | 39.92 | [7 empty] | #REF!
pi.016 | pintura al agua bolsa 4 kg | u | 27.8785 | 2.31 | [6 empty] | 3 | #REF!
pi.018 | pintura al latex - lata 20 lts, | u | 760.7438 | 135.59 | [6 empty] | 3 | #REF!
pi.019 | pintura asfáltica secado rapido | l | 24.1044 | 3.6825 |  |  |  |  | RENDIM. |  | 2 | #REF!
pi.020 | enduído plástico | l | 37.4421 | 3.73 |  |  |  | DATOS | $xUn |  | 3 | #REF!
pi.022 | salpicado plástico blanco tipo Igam | kg | 8.5542 | 1.49 |  |  | Salp. Tersuax30k | 25.894 | 0.86313 | 1.7965 | 1 | #REF!
pi.025 | barniz sintético | l | 78.0988 | 7.18 |  |  | Plast.x1,5 ltx30k | 14 | 0.93333 | 1.4847 | 3 | #REF!
pi.030 | fijador al agua | l | 38.453 | 4.32 | [6 empty] | 3 | #REF!
pi.031 | pintura siliconadas p/ladrillos | l | 65.6543 | 9.12 | [6 empty] | 3 | #REF!
pi.032 | thinner | l | 37.9917 | 3.33 | [6 empty] | 3 | #REF!
pi.033 | papel lija mediana | u | 3.4041 | 0.58 | [7 empty] | #REF!
pl.001 | placa durlock 1.20mx2.40m 9,5mm | u | 96.7213 | 13.38 |  |  | saltapor |  |  |  | 1 | #REF!
pl.002 | placa durlock 1.20mx2.40m 12.50mm | u | 76.7245 | 13.88 |  |  | saltapor |  |  |  | 1 | #REF!
pre.010 | poste intermedio x 3,05 m | u | 175.1653 | 21.74 |  |  | ing. Wierna - Cear |  |  |  | 2 | #REF!
pre.030 | poste esquinero x 3,05 m | u | 300.5785 | 34.36 | [6 empty] | 2 | #REF!
ra.016 | caño Pead Agua20mm | m | 6.42 | 0.83 |  |  | Tubonor |  |  |  | 2 | #REF!
ra.020 | caño Pead Agua 63mm | m | 26.7648 | 3.84 |  |  | Tubonor |  |  |  | 1 | #REF!
ra.024 | caño Pead Agua 75mm | m | 44.5332 | 5.46 |  |  | Tubonor |  |  |  | 1 | #REF!
ra.028 | cupla Pead Agua 63mm | u | 48.7764 | 25.71 |  |  | Tubonor |  |  |  | 1 | #REF!
ra.030 | cupla Pead Agua 75mm | u | 73.5216 | 39.01 |  |  | Tubonor |  |  |  | 1 | #REF!
ra.032 | te normal Pead Agua 63mm | u | 197.0659 | 66.88 |  |  | Tubonor |  |  |  |  | #REF!
ra.034 | válvula esclusa doble brida H°D° 63mm | u | 1812.8 | 514.47 |  |  | Tubonor |  |  |  | 1 | #REF!
ra.036 | abrazadera diámetro 63mm con racord de 1/2" | u | 178.5124 | 17.5772 |  |  | Tubonor |  |  |  | 2 | #REF!
rc.010 | marco y tapa H°D° 85/90Kg. Sist. Abisagrado | u | 900.563 | 361.75 |  |  | Tubonor |  |  |  | 1 | #REF!
rc.020 | caño PVC Cloacal JE 160mm | m | 114.4469 | 14.49 |  |  | Tubonor |  |  |  | 1 | #REF!
re.005 | Cruceta de H°A° MN 157 (2,20 m) c/ganchos | u | 4865.509 | 179 |  |  | zoricich-oiel |  |  |  | 1 | #REF!
re.010 | Cruceta de Hº Aº separadora | u | 4812.7504 | 158 | [6 empty] | 1 | #REF!
re.015 | Columna de Hº Aº Vº de 10,50/1000/3 | u | 19088.5375 | 1120 | [6 empty] | 1 | #REF!
re.020 | Columna de HºAºVº de 9,5/900/3 | u | 16415.1402 | 858 | [6 empty] | 1 | #REF!
re.025 | Poste de eucaliptus creosotado 11 m | u | 350.6866 | 198 | [6 empty] | 1 | #REF!
re.030 | Descargador óxido de zinc con desligador | u | 770.9362 | 252 |  |  | oiel-ampere tucuman |  |  |  | 2 | #REF!
re.035 | Cable de Cu desnudo de 50 mm² de Secc. | m | 101.8352 | 8.876 | [6 empty] | 2 | #REF!
re.040 | Conductor desnudo de cobre de 16 mm² | m | 31.3724 | 2.843 | [6 empty] | 2 | #REF!
re.043 | Cable de Al desnudo de 50 mm² de Secc. | m | 16.6115 | 2.2314 | [6 empty] | 2 | #REF!
re.045 | Conductor Cu preensamblado 3x95 + 1x50 m | m | 98.996 | 16.4463 | [6 empty] | 2 | #REF!
re.050 | Conductor CU forrado 1 x 35 mm² | m | 65.0497 | 7.7521 | [6 empty] | 2 | #REF!
re.055 | Conductor prerreunido 4 x 10 mm² | u | 81.8176 | 8.9339 | [6 empty] | 2 | #REF!
re.060 | Transformador de potencia 13,2 KV, 315/0,4/0,231 KVA | u | 108437.0747 | 10000 |  |  | iatra |  |  |  | 1 | #REF!
re.065 | Artefacto Strand MB 70 con SAP 250 W | u | 3180.8 | 277.4 |  |  | strand |  |  |  | 1 | #REF!
re.070 | Aislador Orgánico 13,2/33kv | u | 181.3739 | 49.7273 |  |  | ampere norte tucuman sujeto a nuevo precio |  |  |  | 2 | #REF!
re.075 | Seccionador fusible XS | u | 1326.5543 | 156.1157 | [6 empty] | 2 | #REF!
re.080 | Jabalina tipo Cooperweld 1,50x3/4" | u | 165.9539 | 12.5207 | [6 empty] | 2 | #REF!
|  |  |  | 49.2975 | [6 empty] | 2 | #REF! | ***
re.090 | Cajas de derivación trifásica RBT | u | 2198.744 | 114.7521 | [6 empty] | 2 | #REF!
re.095 | Gabinete estanco PVC 600x600x300 c/cerrad. AºPº | u | 2359.6948 | 156.2562 | [6 empty] | 2 | #REF!
re.100 | Juego de retensión completo | u | 750.4329 | 21.3719 | [6 empty] | 2 | #REF!
re.105 | Juego de suspensión completo | u | 1376.1946 | 9.4876 | [6 empty] | 2 | #REF!
re.110 | Morseto de retensión - grampa peine | gl | 16.54 | 3.39 | [6 empty] | 2 | #REF!
rg.004 | cupla E/F Gas PE80 50mm | u | 62.9721 | 18.9008 | [6 empty] | 1 | #REF!
rg.006 | cupla E/F Gas PE80 63mm | u | 62.9721 | 18.9008 | [6 empty] | 1 | #REF!
rg.008 | tubo Pead Gas 25mm 4bar | m | 7.9076 | 1.3554 | [6 empty] | 1 | #REF!
rg.018 | tubo Pead Gas 50mm 4bar | m | 30.866 | 5.1322 | [6 empty] | 1 | #REF!
rg.020 | tubo Pead Gas 63mm 4bar | m | 49.0169 | 8.0992 | [6 empty] | 1 | #REF!
|  |  |  | 91.876 | [6 empty] | 1 | #REF! | ***
rg.026 | te Normal Gas E/F PE80 63mm | u | 199 | 77.3967 | [6 empty] | 1 | #REF!
rg.028 | toma Servicio Gas E/F 63x25mm | u | 135.8324 | 40.5041 | [6 empty] | 1 | #REF!
rg.030 | toma Servicio Gas E/F 50x25mm | u | 135.8324 | 40.5041 | [6 empty] | 1 | #REF!
rv.010 | adoquines para pavimento | m2 | 116.3736 | 18.0992 |  |  | sansone |  |  |  | 1 | #REF!
|  |  |  | 210.16 |  |  | siderar | 217.486 |  |  | 1 | #REF! | ***
|  |  |  | 264.12 |  |  | siderar | 273.327 |  |  | 1 | #REF! | ***
|  |  |  | 627.64 |  |  | siderar | 649.519 |  |  | 1 | #REF! | ***
|  |  |  | 1056.48 |  |  | siderar | 1093.308 |  |  | 1 | #REF! | ***
|  |  |  | 1136 |  |  | siderar | 1175.6 |  |  | 1 | #REF! | ***
rv.016 | gavion de 4,00 x 1,00 x 1,00 mts. | u | 1184.3545 | 195.185 |  |  | macaferri | 121.46 |  |  | 1 | #REF!
rv.017 | gavion de 4,00 x 1,50 x 1,00 mts. | u | 1509.2434 | 257.77 |  |  | macaferri | 163.9 |  |  | 1 | #REF!
rv.018 | gavion de 4,00 x 2,00 x 1,00 mts. | u | 1863.8778 | 312.575 |  |  | macaferri | 208.48 |  |  | 1 | #REF!
rv.019 | colchonetas de 4,00 x 2,00 x 0,17 mts. | u | 877.49 | 163.94 |  |  | macaferri | 132.63 |  |  | 1 | #REF!
rv.020 | malla geotextil 150 grs./m2 | m2 | 12.0992 | 1.823 |  |  | macaferri | 1.9103 |  |  | 1 | #REF!
rv.021 | defensa metálica e=3,2mm x7,62m | u | 795.9215 | 35.39 |  |  | arsa | 36.6256 |  |  | 1 | #REF!
rv.022 | poste metálico altura 1500 mm perfil 190x80x4,75 mm | u | 162.1268 | 50.1 |  |  | arsa | 51.844 |  |  | 1 | #REF!
|  |  |  | 110.76 |  |  | arsa | 114.621 |  |  | 1 | #REF! | ***
rv.024 | alas terminales | u | 119.83 | 53.96 |  |  | arsa | 55.841 |  |  | 1 | #REF!
rv.025 | Emulsión lenta 1 (CRL – 1) | tn | 6939 | 785.8 |  |  | petrobras Emulsion Lenta |  |  |  | 1 | #REF! | *
rv.026 | Emulsión rápida 1 (CRR – 1) | tn | 5409 | 775.8 |  |  | petrobras Emulsion Rapida |  |  |  | 1 | #REF! | *
rv.027 | fuel-oil | tn | 4399.5465 | 825.8 |  |  | petrobras Mezcla 70/30 |  |  |  | 1 | #REF!
rv.028 | C.A. (50-60) | tn | 6394.2437 | 695.8 |  |  | petrobras Asfalto 70/100 - 50/60 |  |  |  | 1 | #REF! | *
rv.029 | junta de dilatación | ml | 7188.3275 | 482.8 |  |  | postesados | 499.63 |  |  | 1 | #REF!
rv.030 | apoyo de neoprene | cm3 | 0.3 | 0.043 |  |  | postesados | 0.044085 |  |  | 1 | #REF!
rv.031 | material termosplastico (subcontrato) | m2 | 82.6446 | 29 |  |  | cleanosol cotiza en m2 |  |  |  | 1 | #REF!
rv.032 | Diluido Medio 1 (EM – 1) y Rápido 1 (ER – 1) | tn | 9478.6923 | 799.4 |  |  | petrobras Diluidos |  |  |  | 1 | #REF!
rv.033 | portico de señal aérea DNV 130 k 16 m. Luz | u | 82000 | 21500 |  |  | cleanosol |  |  |  | 1 | #REF!
rv.034 | columna de brazo tipo DNV 130 k | u | 27362.7265 | 3175 |  |  | cleanosol |  |  | 20753.25 | 1 | #REF!
rv.035 | carteles reflectivos 2,10x1,20m | m2 | 2979.1525 | 360 |  |  | cleanosol |  | U$S | 25111.4325 | 1 | #REF!
rv.036 | equipo p/laboratorio y oficina | gl | 102152.38 | 22000 |  |  | alein intern sumat. Varios insumos |  |  | 8512.35 | 24 | #REF!
rv.037 | agregado zarand. Pétreo fino vial | m3 | 278.5556 | 21.2767 |  |  | moyano | 25725.4636 |  | 26620 | 1 | #REF!
|  |  |  | 40 |  |  | moyano |  |  | 35775.01 | 1 | #REF! | *** | rv.038 se retira de precios testigos a partir de 5/2014 - utilizar rv.038b únicamente
rv.038b | agregado zarand. Pétreo triturado vial | m3 | 311.5636
rv.039 | material termosplastico | kg | 21.28 | 4.5 |  |  | cleanosol |  |  |  |  | #REF!
sa.001 | ramal Y PVC 0.110x0.110 | u | 75.0897 | 9.9741 |  |  | gas service-tubonor |  |  | 29566.124 | 2 | #REF!
sa.002 | curva PVC 45° 110 | u | 62.2333 | 8.2142 | [6 empty] | 2 | #REF!
sa.015 | bacha simple acero inox. 52 x 32x18 | u | 498.0533 | 43.11 | [6 empty] | 1 | #REF!
sa.020 | inodoro sifónico losa | u | 645.8097 | 38.36 |  |  | barugel |  |  |  | 1 | #REF!
sa.021 | mochila losa c/ codo | u | 692.4421 | 50.8 |  |  | barugel |  |  |  | 1 | #REF!
sa.022 | asiento p/inodoro PVC | u | 692.4421 | 8.17 | [7 empty] | #REF!
sa.071 | caño H-3 tricapa 19 mm | m | 19.1664 | 4.24 |  |  | gas service - tubonor |  |  |  | 2 | #REF!
sa.089 | caño PVC 3.2 p/desague cloacal 0.060 x 4 m. | m | 55.0871 | 5.9076 | [6 empty] | 2 | #REF!
sa.090 | caño PVC 3.2 p/desague cloacal 0.110 x 4 m. | m | 74.559 | 6.8149 |  |  | se toma precio registro |  |  |  | 2 | #REF!
sa.108 | codo IPS 19 mm | u | 4.59 | 0.63 | [6 empty] | 2 | #REF!
sa.111 | codo H°G° 19 mm | u | 11.8017 | 0.89 | [6 empty] | 2 | #REF!
sa.112 | ramal Y PVC Cloacal d=160x110mm | u | 247.2174 | 11.28 | [6 empty] | 2 | #REF!
sa.169 | pileta de patio PVC 5 entradas | u | 63.1587 | 10.75 | [6 empty] | 1 | #REF!
sa.194 | TAPON MACHO IPS 1/2" | u | 1.686 | 0.2755 | [7 empty] | #REF!
sa.195 | TAPON MACHO IPS 3/4 " | u | 1.9388 | 0.2937 | [7 empty] | #REF!
sa.200 | tee IPS 19 mm | u | 5.5329 | 0.88 | [6 empty] | 2 | #REF!
sa.205 | kit medidor agua aprob. ASSA | u | 409.23 | 47.7585 | [6 empty] | 2 | #REF!
sa.210 | gabinete p/medidor agua aprobado ASSA | u | 161.7 | 24.7108 |  |  | gas service-ing. Wierna-cear |  |  |  | 3 | #REF!
sa.220 | caño H-3 tricapa 25 mm | m | 38.1578 | 5.841 | [6 empty] | 2 | #REF!
sa.221 | sellador p/rosca x 125 cm3 | u | 41.8388 | 6.71 | [7 empty] | #REF!
sa.223 | medidor de agua | u | 629 | 89.85 | [6 empty] | 2 | #REF!
sa.239 | juego llave y flor p/ducha cromada | u | 1247.029 | 91.46 |  |  | barugel |  |  |  | 1 | #REF!
sa.244 | llave de paso de bronce 0.019 | u | 108.2324 | 7.24 | [6 empty] | 2 | #REF!
sa.247 | llave esclusa bronce 0.019 | u | 96.8176 | 7.81 | [6 empty] | 2 | #REF!
sa.270 | canilla bronce cromo p/pil. lavar 1/2" | u | 106.5 | 7.58 | [7 empty] | #REF!
sa.284 | flotante completo p/tanque 1/2" | u | 81.25 | 15.07 | [7 empty] | #REF!
sa.285 | tanque de reserva 600 lts. PVC tricapa | u | 1414.8681 | [8 empty] | #REF!
sa.291 | mesada granito reconst. 4 cm. de espesor | m2 | 783.75 | 110.68 |  |  | Col E cotiza la industrial |  |  |  | 2 | #REF!
sa.295 | mesada granito natural nacional e=2cm. | m2 | 1819.6364 | 194.21 |  |  | Col E cotiza la industrial |  |  |  | 1 | #REF!
sa.300 | ramal Y PVC 0.110x0.63 | u | 37.42 | 6.96 | [6 empty] | 2 | #REF!
sa.310 | válvula exclusa bronce 25 mm | u | 150.76 | 11.8342 | [6 empty] | 2 | #REF!
sa.321 | CUPLAS H°G° 3/4 * 1/2" | u | 12.63 | 0.95 | [7 empty] | #REF!
sa.322 | CUPLAS H°G° 1 * 1/2 - 3/4" | u | 16.44 | 1.28 | [7 empty] | #REF!
sa.323 | CODOS HH H°G° * 90° DE ½" | u | 9.04 | 0.7 | [7 empty] | #REF!
sa.324 | CODOS MH H°G° * 90° DE ½" | u | 12 | 1.13 | [7 empty] | #REF!
sa.325 | BUJES H°G° 3/4" * 1/2" | u | 7.9619 | 0.51 | [7 empty] | #REF!
|  |  |  | 0.2755 | [7 empty] | #REF! | ***
|  |  |  | 0.2937 | [7 empty] | #REF! | ***
sa.328 | NIPLES IPS * 10 CM * 1/2 | u | 2.67 | 0.43 | [7 empty] | #REF!
sa.329 | NIPLES IPS * 8 CM * 3/4 | u | 3.75 | 0.57 | [7 empty] | #REF!
sa.330 | UNION DOBLE IPS 1/2 | u | 7.9619 | 1.34 | [7 empty] | #REF!
sa.331 | UNION DOBLE IPS 3/4 | u | 10.65 | 1.7 | [7 empty] | #REF!
sa.332 | FLOTANTE P/TANQUE ½" | u | 10.65 | 15.07 | [7 empty] | #REF!
sa.333 | BUJE RED IPS 3/4*1/2 | u | 1.6035 | 0.23 | [7 empty] | #REF!
sa.334 | BUJE RED IPS 1*1/2 | u | 2.32 | 0.34 | [7 empty] | #REF!
sa.335 | ADAPTADOR C/BRIDA IPS 1" | u | 36.09 | 4.63 | [7 empty] | #REF!
sa.336 | CODO ROSCA H RED. IPS 3/4*1/2 | u | 8.1 | 1.14 | [7 empty] | #REF!
sa.337 | TEE RED IPS 3/4*1/2 | u | 12.95 | 1.82 | [7 empty] | #REF!
sa.338 | TEE RED IPS 1*3/4 | u | 14.42 | 2.04 | [7 empty] | #REF!
sa.339 | TEE ROSCA H IPS 1/2 | u | 3.84 | 0.55 | [7 empty] | #REF!
sa.340 | TEE ROSCA H IPS 3/4 | u | 5.3872 | 0.86 | [7 empty] | #REF!
sa.341 | VALVULAS ESFERICAS BCE. 1/2 | u | 55.76 | 7.34 | [7 empty] | #REF!
sa.342 | VALVULAS ESFERICAS BCE. 3/4 | u | 76.0331 | 10.14 | [7 empty] | #REF!
sa.343 | ASIENTO P/INODORO MONKOTO BLANCO 39030 | u | 76.0331 | 8.17 | [7 empty] | #REF!
sa.270 | CANILLA SERVICIO BCE.½ (A-C) | u | 106.5 | 7.58 | [7 empty] | #REF!
sa.345 | SELLA ROSCA HIDRO 3 X 125 CC | u | 76.0331 | 7.62 | [7 empty] | #REF!
sa.346 | FLEXIBLE FLEXIFORMA CROM.1/2*30 | u | 80.2351 | 5.23 | [7 empty] | #REF!
sa.349 | SIFON P/DESCARGA SIMPLE 40005 | u | 40.4628 | 5.83 | [7 empty] | #REF!
so.016 | baldosa cerámica roja 6 x 24 | m2 | 35.4629 | 5.8182 |  |  | Col E cotiza el milagro - barugel discontinuidad |  |  |  | 2 | #REF!
so.003 | mosaico calcareo amarillo, rojo o gris | m2 | 69.4215 | 13.8843 |  |  | La industrial |  |  |  | 1 | #REF!
so.004 | mosaico granítico 30x30 | m2 | 100.8264 | 15.7025 |  |  | La industrial |  |  |  | 1 | #REF!
so.009 | baldosa roja 20x20 tipo azotea | m2 | 55.3758 | 11.23 |  |  | el milagro - barugel - staneff |  |  |  | 2 | #REF!
so.030 | cerámico esmaltado 20x20 | m2 | 62.637 | 11.2 |  |  | el milagro - barugel - staneff |  |  |  | 2 | #REF!
te.002 | teja colonial | u | 6.8486 | 0.62 |  |  | ceramica del norte |  |  |  | 1 | #REF!
te.003 | teja francesa | u | 8.6278 | 0.79 |  |  | ceramica del norte |  |  |  | 1 | #REF!
vi.001 | vidrio triple transparente | m2 | 171.7355 | 32.1543 |  |  | cristalizando-castellani-l.vidrios |  |  |  | 3 | #REF!
vi.002 | espejo 3mm | m2 | 257.9532 | 44.697 | [6 empty] | 3 | #REF!
vi.003 | vidrio doble transparente | m2 | 151 | 23.7438 | [6 empty] | 3 | #REF!
vi.004 | policarbonato 4mm | m2 | 132.2314 | 39.13 | [6 empty] | 3 | #REF!
|  |  |  | 39.1322 | [6 empty] | 456 | #REF!
Equipos Nuevos Agregados al universo de precios
eq.007b | Retrocargadora CAT 416D 74HP Pala 1m3 Balde 0,3m3 | u | 998282.7131
eq.009b | Motoniveladora CAT 120H 140HP c/Ripper trasero | u | 2152080
eq.013b | Cargadora CAT 938G II 160HP Pala 2,8m3 | u | 1944558
eq.019b | Mixer 5 m3 Sobre Camion eq.107 | u | 1052830.3279
eq.024b | Topadora CAT D7R Serie II - 240 Hp - Hoja 7SU - Ripper multivastago | u | 5158160
eq.026b | Aserradora pavimento Target Minicom II 13,5 Hp | u | 27980.88
eq.028b | Bomba a explosión 5 H. P. Honda WB 30 XT | u | 6999.7934
eq.040b | Plancha vibradora a explosión 5 H.P. Wacker WP 2050R | u | 20703.69
eq.044b | Regla vibradora 5 H.P. Wacker 6,8 Mts | u | 90522.98
eq.058b | Tractor engomado 120 H.P. Jhon Deere | u | 1028194.2759
eq.060b | Vibrador inmersión a nafta 4 H.P. Wacker A3000 | u | 21414.5985
eq.066b | Motocompresor tipo P185 WR | u | 207979.6955
eq.068b | Grupo electrógeno CAT (3406 CD) 300 KVA Stand by | u | 207979.6955
eq.070b | Equipo regador de agua cap. 6000 lt | u | 155077.8907
eq.072b | Equipo regador de asfalto cap 6600 lt | u | 429987.7301
eq.074b | Barredora sopladora | u | 300687.1725
sa.900 | Caño PRFV 900mm diám. Presión 1 bar | m | 1848.0894
her.001 | Hormigonera 1HP 140lts | u | 3800
her.002 | Pala Gherardi | u | 485.1032
her.003 | Pico Gherardi | u | 523.076
her.004 | Cabo para pico | u | 49.4846
her.005 | Cuchara Gherardi | u | 187.0341
her.006 | Balde plastico | u | 20.79
her.007 | Cortahierro Gherardi | u | 111
her.008 | Guante Desc/Jean | u | 25
her.009 | Carretilla Reforzada | u | 820
her.010 | Dobladora de hierro - Diám. 12 mm | u | 2113
her.011 | Dobladora de hierro - Diám. 20 mm | u | 3501
el.009b | cable desnudo cobre 7x0,50 mm2 | m | 3.0294
el.020b | Caja medidor 220V policarbonato EDESA | u | 97.0886
el.021b | caja medidor 380 V policarbonato EDESA | u | 183.5076
el.022b | cable cobre desnudo 7 x 0,85 mm2 | m | 8.1648
el.023b | Cable cobre aislado 1 x 2.5 mm2. | m | 4.9533
el.024b | cable subterraneo 2x4 mm2 | m | 20.4222
el.025b | cable subterraneo 3x6 mm2 | m | 42.74
el.027b | cable cobre aislado 1 x 1,5 mm2 | m | 2.94
el.057b | caja octogonal chica ch.20 | u | 5.757
el.058b | conector hierro 3/4" | u | 2.8449
el.059b | caja octogonal grande ch.20 | u | 10.542
el.060b | Caja rectangular 10 x 5 x 4.5 | u | 5.8447
el.061b | caja p/ 4 termicas | u | 59.1874
el.062b | caja p/ 6 termicas | u | 83.2742
el.071b | caño liviano hierro 5/8" x 3 m | u | 33.7138
el.072b | Caño semipesado 5/8" x 3 m. | u | 47.6105
el.073b | caño semipesado 3/4" x 3 m. | u | 59.6331
el.075b | curva chapa electricidad 3/4" | u | 7
el.076b | curva chapa electricidad 5/8" | u | 5.9209
el.080b | caño corrugado reforz. plastico 3/4" | m | 2.4834
el.100b | Interruptor termomagnético DIN 1x10 A | u | 46.7393
el.101b | interruptor termomagnético DIN 2x25 A | u | 105.3467
el.102b | interruptor diferencial SICA bipolar 25 Amp. | u | 420.9021
el.103b | interruptor termomagnetico DIN 3x25 A | u | 144.4996
el.104b | interruptor diferencial SICA bipolar 40 A | u | 452.8717
el.105b | interruptor diferencial tetrapolar 40 Amp. | u | 954.091
el.107b | llave embutir 1 punto | u | 27.1265
el.108b | Llave 1 punto y toma 10 A | u | 27.7007
el.109b | tomacorriente embutir c/T.T. | u | 30.2739
el.110b | gabinete estanco PVC p/8 termicas | u | 593.28
el.111b | gabinete estanco PVC p/16 termicas | u | 654.31
el.112b | zumbador embutir 10x10 | u | 109.58
el.113b | tortuga fundicion redonda grande | u | 244.01
el.114b | tortuga fundicion chica redonda | u | 212.17
el.115b | tortuga PVC redonda c/rejilla | u | 33.0579
el.149b | Gabinete completo p/ 12 medidores | u | 18360
el.150b | cinta aisladora PVC x 20 m | u | 13.475
el.151b | JABALINA SIMPLE 5/8*1000 FACBSA (R.D) | u | 82.56
el.152b | CAÑO BAJADA MONOF.2BOCA 1.1/4*3 COMPLETO Galvaniz. Pesado | u | 247.5114
el.159b | FLORON PLAST REDO BCO. | u | 5.2481
el.160b | MODULO PULSADOR UNIP.C/CAMP.RODA BCO | u | 14.8361
el.164b | ROSETA DE MADERA REDONDA 10 CM | u | 35.41
el.165b | PORTALAMPARA BAK.3 PZ.NEGRO 515 | u | 9.0031
el.166b | RECEPTACULO CURVO NEG BAK.584 | u | 11.1802
el.168b | CONECTORES HIERRO DE 5/8" | u | 2.5738
el.170b | CAJA CUADRADAS 10*10 N°20 | u | 12.6529
el.172b | Caja rectangular CH.20 | u | 5.8344
eq.123 | Grupo electrogeno Olympian GEP 250 kva c/cabina | u | 548855.4006 | u | eq.123
eq.124 | Grupo electrogeno Olympian 300 kva s/cabina | u | 514962 | u | eq.124
eq.125 | Grupo electrogeno Olympian GEP 275 kva c/cabina | u | 559370 | u | eq.125
ca.020 | Ventana 2H de abrir alum. natural 1,2x1,2 c/cristal float 4mm incoloro | u | 2739.4876
ca.030 | Ventana 2H de abrir alum. Anodiz. 1,2x1,2 c/cristal float 4mm incoloro | u | 3043.719
pb.100 | Caño con costura de A°I° AISI 304 de Diam. 219,1x5,00mm | m | 3445.5795
pb.101 | Caño con costura de A°I° AISI 304 de Diam. 273,1x5,00mm | m | 4476.865
pb.102 | Caño con costura de A°I° AISI 304 de Diam. 323,8x5,00mm | m | 4628.5305
sa.700 | Caño PRFV 700mm para Cloacas diám. Presión 1 bar | m | 1752.8472
ac.009 | hierro torsionado diam. 4,2mm | kg | 11.18
ac.010 | hierro torsionado diam. 6mm | kg | 10.8274
ac.011 | hierro torsionado diam. 8mm | kg | 11.8561
ac.012 | hierro torsionado diam. 12mm | kg | 10.6629
ac.013 | hierro torsionado diam. 16mm | kg | 10.5194
ac.014 | hierro liso herrero de 10 mm. | kg | 11.7104
ac.029 | electrodos 2,5 mm | kg | 35.1198
ac.052 | Clavos P.P. 1" | kg | 20.3357
ac.053 | Clavos cabeza de plomo 3" | kg | 38.1718
ac.062 | alambre negro N°14 | kg | 14.8788
ac.072 | Alambre Galvanizado N° 14 | kg | 21.5706
ac.073 | Alambre tejido 2" x 2 mts 2"-200-10-14 | m | 67.2407
ac.092 | Tirafondo 6,5 mm x 3" | u | 2.1216
ac.100 | Hierro torsionado diam. 20mm | kg | 10.5192
ac.101 | Hierro torsionado de 14mm | kg | 11.6772
ac.102 | Hierro liso herrero de 6 mm - 12 mts | barra | 31.7975
ac.103 | Hierro liso herrero de 8 mm - 12 mts | barra | 55.5661
ac.104 | Hierro liso herrero de 12 mm - 12 mts | barra | 124.5537
ac.105 | Hierro liso herrero de 16 mm - 12 mts | barra | 218.9504
ac.106 | Electrodos 3,25mm conarco punta azul | kg | 31.5372
ac.107 | Electrodos 3,25mm conarco punta naranja | kg | 52.6694
ac.108 | Planchuela 1"x3/16" x 6 mts | m | [10 empty] | Se deja de grabar a partir de Mayo 2014 - utilizar únicamente ac.080 y ac.081
ac.109 | Planchuela 1-1/4"x1/4" x 6 mts | m | [10 empty] | Se deja de grabar a partir de Mayo 2014 - utilizar únicamente ac.080 y ac.081
ac.110 | Planchuela 3/4"x1/8" x 6 mts | m | [10 empty] | Se deja de grabar a partir de Mayo 2014 - utilizar únicamente ac.080 y ac.081
ac.111 | Gancho "J" p/chapa galvanizada de 60mm | u | 3.63
ac.118 | Caño estructural redondo 2 - 1/2"x1,6 x 6 m | m | 36.9
ac.119 | Hierro Angulo 3/4 x 1/8 x 6m | m | 11.8939
ac.120 | Hierro Angulo 2 x 3/16 x 6m | m | 40.9194
ac.121 | Hierro Angulo 1-1/2 x 3/16 x 6m | m | 30.2321
ac.122 | Planchuela 1/2"x3/16" x 6 mts | m | [10 empty] | Se deja de grabar a partir de Mayo 2014 - utilizar únicamente ac.080 y ac.081
ac.123 | Planchuela 1-1/4"x1/8" x 6 mts | m | [10 empty] | Se deja de grabar a partir de Mayo 2014 - utilizar únicamente ac.080 y ac.081
ac.124 | Planchuela 1"x1/8" x 6 mts | m | [10 empty] | Se deja de grabar a partir de Mayo 2014 - utilizar únicamente ac.080 y ac.081
ac.125 | Planchuela 1-1/2"x3/16" x 6 mts | m | [10 empty] | Se deja de grabar a partir de Mayo 2014 - utilizar únicamente ac.080 y ac.081
ac.200 | Tornillos T1 x 100 | u | 38.1657
ac.201 | Tornillos T2 x 100 | u | 27.6281
ac.500 | Malla SIMA Q - 55 25x25 | m2 | 14.8167
ad.001 | Adoquin 10x10 Esf.4/7 Color gris o mixto (110kg por m2) | u | 12.4607
ai.002 | Membrana s/aluminio 4 mm espesor | m2 | 42.7
ai.003 | Esmalte asfáltico (asfalto líquido en tacho de 4 litros) | l | 42.7
ai.004 | Hidrófugo Cerecita Iggam | l | 8.6062
ai.005 | Membrana b/tejas c/aislac. térmica TBA5 | m2 | 35.2981
ai.006 | Membrana c/aluminio 4mm - 10m (A partir de 07/06) | m2 | 32.313
ai.010 | masilla | kg | 7.0248
ai.011 | Membrana HDPE 60 Esp. 1,5 mm, Lisa, Calidad GM13 (m2) | m2 | 34.2604
ai.018 | Telgopor 10 mm | m2 | 12.3306
ai.055 | Ladrillo telgopor h=12cm, largo=1m, ancho=42cm | u | 42.3967
ai.060 | Burlete esponjoso 4x10 (50m) | u | 210.7438
ar.012 | Ripio Lavado 1/2 | m3 | 162.0138
ar.013 | Arena Fina | m3 | 174.93
az.001 | Azulejo 15x15 blanco | m2 | 64.528
bl.004 | bloque de H° de 15x20x40 | u | 8.9404
bl.005 | Viguetas pretensadas 3.80 m. | m | 39.0104
bl.006 | Viguetas pretensadas 4.00 m. | m | 42.52
bz.001 | Baldosa a prensa Esf.3/6 Color gris Ancho 15x largo libre | u | 238.96
bz.002 | Baldosa a disco 15 x largo libre Esf.3/6 Color gris (110kg x m2) | u | 235.3859
807.438
ca.013 | Ventana 2 H. abrir c/mco.met. 1,20x1,10 y celosía metálica BWG 20 | u | 2792.4963
ca.102 | Ventana 2 H. abrir c/mco.met. 1,20x1,50 y celosía metálica BWG 20 | u | 2598.69
ca.103 | Ventana 2 H. abrir c/mco.met. 1,20x1,10 y celosía tablilla de madera | u | 2261.88
ca.104 | Ventana 2 H. abrir c/mco.met. 1,20x1,50 y celosía tablilla de madera | u | 2665.64
ca.107 | Ventana 0.60x0.80 paño fijo inf. y aereador alum 3 aletas c/reja c.est | u | 505
ca.108 | Ventiluz 1.116x0.30 c/dos aereadores alum. De 5 aletas c/reja c.est. | u | 586
ca.109 | P1 Alt. Puerta de 0.90x2.05 marco N°18 P/75mm hoja bastidor | u | 1831.34
ca.110 | P1 marco 0.90x2.05 N° 18 P/75mm | u | 336.81
ca.111 | P2 marco 0.80x2.05 N° 18 P/75mm | u | 332.69
ca.112 | P3 marco 0.70x2.05 N° 18 P/75mm | u | 328.57
ca.113 | P4 marco 0.90x2.05 N° 18 P/65mm hoja c/bastonado inf. y p.fijo c/r | u | 1466.72
ca.114 | Puerta Blindex de 10mm de 93x215 incolora,templada con herrajes | u | 3372.1736
ch.030 | Chapa lisa galvanizada Nº 24 de 1,22x2,44 | u | 202.3182
ch.031 | Chapa lisa galvanizada Nº 27 de 1,22x2,45 | u | 175.2686
ch.032 | Chapa galvanizada Nº 27 x 1,10 | pie | 19.9095
ch.033 | Chapa de hierro N°28 DD de 1 x 2 m. | u | 99.5475
ch.035 | Chapa decorada Nº 20 2 x 1m | u | 419.3934
ch.036 | Chapa Nº 27 de 8 pie x 1,10 m | u | 175.4298
ch.037 | Chapa Nº 27 de 25 pie x 1,10 m | u | 526.2893
ch.038 | Chapa Nº 27 de 15 pie x 1,10 m | u | 315.7769
ch.039 | Chapa Nº 27 de 14 pie x 1,10 m | u | 287.1668
ch.040 | Chapa galvanizada Nº 24 x 1,10 | pie | 24.4772
el.009 | cable desnudo cobre 7x0,50 mm2 | m | 3.0294
el.011 | pilar Hº premol. de luz simple p/med. trifas. | u | 1000
el.020 | Caja medidor 220V policarbonato EDESA | u | 97.0886
el.021 | caja medidor 380 V policarbonato EDESA | u | 183.5076
el.022 | cable cobre desnudo 7 x 0,85 mm2 | m | 8.1648
el.023 | Cable cobre aislado 1 x 2.5 mm2. | m | 4.9533
el.024 | cable subterraneo 2x4 mm2 | m | 20.4222
el.025 | cable subterraneo 3x6 mm2 | m | 42.74
el.026 | cable cobre desnudo 1 x 6 mm2 | m | 12.34
el.027 | cable cobre aislado 1 x 1,5 mm2 | m | 2.94
el.028 | Cable Flex Cu 7 x 0,5 (verde - amarillo) | m | 2.82
el.029 | Cable Flex Cu 7 x 0,85 (verde - amarillo) | m | 6.885
el.057 | caja octogonal chica ch.20 | u | 5.757
el.058 | conector hierro 3/4" | u | 2.8449
el.059 | caja octogonal grande ch.20 | u | 10.542
el.060 | Caja rectangular 10 x 5 x 4.5 | u | 5.8447
el.061 | caja p/ 4 termicas | u | 59.1874
el.062 | caja p/ 6 termicas | u | 83.2742
el.071 | caño liviano hierro 5/8" x 3 m | u | 33.7138
el.072 | Caño semipesado 5/8" x 3 m. | u | 47.6105
el.073 | caño semipesado 3/4" x 3 m. | u | 59.6331
el.075 | curva chapa electricidad 3/4" | u | 7
el.076 | curva chapa electricidad 5/8" | u | 5.9209
el.080 | caño corrugado reforz. plastico 3/4" | m | 2.4834
el.100 | Interruptor termomagnético DIN 1x10 A | u | 46.7393
el.101 | interruptor termomagnético DIN 2x25 A | u | 105.3467
el.102 | interruptor diferencial SICA bipolar 25 Amp. | u | 420.9021
el.103 | interruptor termomagnetico DIN 3x25 A | u | 144.4996
el.104 | interruptor diferencial SICA bipolar 40 A | u | 452.8717
el.105 | interruptor diferencial tetrapolar 40 Amp. | u | 954.091
el.107 | llave embutir 1 punto | u | 27.1265
el.108 | Llave 1 punto y toma 10 A | u | 27.7007
el.109 | tomacorriente embutir c/T.T. | u | 30.2739
el.110 | gabinete estanco PVC p/8 termicas | u | 593.28
el.111 | gabinete estanco PVC p/16 termicas | u | 654.31
el.112 | zumbador embutir 10x10 | u | 109.58
el.113 | tortuga fundicion redonda grande | u | 244.01
el.114 | tortuga fundicion chica redonda | u | 212.17
el.115 | tortuga PVC redonda c/rejilla | u | 33.0579
el.149 | Gabinete completo p/ 12 medidores | u | 18360
el.150 | cinta aisladora PVC x 20 m | u | 13.475
el.151 | JABALINA SIMPLE 5/8*1000 FACBSA (R.D) | u | 82.56
el.152 | CAÑO BAJADA MONOF.2BOCA 1.1/4*3 COMPLETO Galvaniz. Pesado | u | 247.5114
el.159 | FLORON PLAST REDO BCO. | u | 5.2481
el.160a | MODULO PULSADOR UNIP.C/CAMP.RODA BCO | u | 14.8361
el.164 | ROSETA DE MADERA REDONDA 10 CM | u | 2.76
el.165 | PORTALAMPARA BAK.3 PZ.NEGRO 515 | u | 9.0031
el.166 | RECEPTACULO CURVO NEG BAK.584 | u | 11.1802
el.168 | CONECTORES HIERRO DE 5/8" | u | 2.5738
el.170 | CAJA CUADRADAS 10*10 N°20 | u | 12.6529
el.171 | Caño flexible Ref. naranja 3/4" | m | 3.8753
el.172 | Caja rectangular CH.20 | u | 5.8344
el.173' | Tubo fluorescente 40 w | u | 18.6797
eq.054b | Tanque acoplado 10000 litros (A partir de 05/06) | u | 107537.7988
eq.001 | Camión Ford 14000 Diesel | u | 589391.3425
eq.002 | Equipo volquete BACO 7 m3 | u | 96747.0704
eq.026 | Aserradora pavimento 8 H.P. | u | 22313.2393
eq.028 | Bomba a explosión 5 H. P. | u | 15985.5836
eq.030b | Acoplado Volcador Bilateral s/cubiertas (A partir de 06/05) | u | 249258.005
eq.044 | Regla vibradora 8 H.P. | u | 46042.3664
eq.058 | Tractor engomado 100 H.P. | u | 521335.8462
eq.060 | Vibrador inmersión a nafta 4 H.P. | u | 28089.3416
eq.066 | Motocompresor tipo P185 WR | u | 171884.0459
eq.070 | Equipo regador de agua cap. 6000 lt | u | 105433.6172
eq.072 | Equipo regador de asfalto cap 5000 lt | u | 340746.023
eq.074 | Barredora sopladora | u | 225092.6544
eq.082b | Rastra de disco Terramec | u | 211147.4666
eq.086 | Vibrador de placa Waker BPS | u | 43473.9983
eq.088b | Planta de asfalto 80 Tn/h c/filtro de manga Modelo UACF 15 P-1 | u | 7668006.6481
eq.090b | Grúa hidráulica Amco Veba | u | 230973.0023
eq.102b | Terminadora de asfalto CIBER Modelo AF 5000 | u | 3568801.6545
eq.116 | Excavadora s/oruga 138HP 1,4 m3 c/zap 700mm CAT 320 CL | u | 2092300
eq.120 | Manguera c/acople | u | 2015.0947
eq.121 | Punta exagonal | u | 689.2608
eq.122 | Martillo neumatico CETEC incompleto | u | 21211.5236
eq.201 | Nafta común | l | 10.8264 | [9 empty] | Id. a eq.080
eq.300 | Gasoil a granel | l | 10.5785
eq.301 | Combustible Tipo IFO | kg | 6.0936
eq.901 | Compactador Asfalto doble rodillo CAT CB434 D - 83 Hp | u | 1153838.0956
eq.902 | Topadora CAT D6R Serie III - 185 Hp - Hoja 6SU - Ripper multivastago | u | 3349340.6688
eq.976 | Vibrocompactador s/neumático Pata de cabra 145HP CAT CP 533E | u | 1209141.276
fl.001 | Flete Pto. Madryn a Salta (por camion completo 28 Ton) | tn | 604.26
fo.030 | semilla cesped mezcla | kg | 66.1157
fo.035 | Lapacho x 2,20 mts | u | 165.2893
fo.040 | Ligustrus Aurius x 2.20 mts | u | 150
ga.006 | malla advertencia gas x 300 mm | m | 2.4451
ga.007 | polyguard 5 cm x 25 m | m | 7.2727
ga.009 | curva articulada chapa diametro 100 mm | u | 27.4636
ga.012 | Caño de chapa galvanizada D=150mm ch30 | m | 132.2314
ga.151 | caño extruido 25 mm | m | 52.933 | [9 empty] | Se aplica % de variacion de ga.156
ga.161 | codo epoxi 25 mm | u | 26.3992
ga.162 | LLAVE PASO GAS BRONCE 3/4" | u | 228.4155
ga.163 | CAÑO DE HOJALATA DE 100*1 MT (COM.MIT) | m | 56.9277
ga.166 | CODOS HH 90° EPOXI 3/4" | u | 10.5467
ga.169 | tee epoxi 13 mm | u | 14.2727
ga.170 | tee epoxi 19 mm | u | 22.6841
ga.171 | tee epoxi 25 mm | u | 31.9968
ga.173 | PEGAMENTO P/POLYGUARD 1 LITRO | u | 249.4215
ga.190 | union doble conica epoxi 3/4" | u | 42.0992
ga.191 | union doble conica epoxi 1/2" | u | 35.6983
ga.195 | niple epoxi x 8 cm 1/2" | u | 6.8843
ga.205 | Tubo pemd gas SDR 11 4 bar D= 25mm | m | 9.1948
ga.206 | Tubo pemd gas SDR 11 4 bar D= 50mm | m | 36.0784
ga.207 | Tubo pemd gas SDR 11 4 bar D= 63mm | m | 57.3059
ga.208 | Tubo pemd gas SDR 11 4 bar D= 90mm | m | 115.1846
ga.209 | Malla de advertencia A= 150mm | u | 2.6652
ga.210 | Malla de advertencia A= 300mm | u | 5.3304
ga.211 | Cupla poliet. E/F 25mm media densidad | u | 43.3875
ga.212 | Tee normal PE E/F 50MMA | u | 177.5088
ga.213 | Válvula servicio PE E/F 63x25 | u | 180.0786
ga.214 | Codo 90º PE E/F 90mm | u | 401.3542
ga.215 | Vaina PVC curva L 640mm | u | 14.5446
ga.216 | Vaina PVC recta L 320mm | u | 8.7184
ga.217 | Gripper p/gabinete 3/4 x 25mm | u | 42.57
gajo.161 | LLAVE PASO GAS BRONCE ½" | u | 204.8391
her.012 | Dobladora de hierro 12mm (Grinfa) | u | 97.0975
her.013 | Dobladora de hierro 20mm (Grinfa) | u | 236.7525
la.003 | ladrillo común de 2da.calidad | mil | 1900.8264
la.007 | ladrillo hueco portante 12x18x30 | u | 6.9
la.011 | bovedilla cerámica para viguetas 9,5x40x25 | u | 7.63
la.012 | bovedilla ceramica para viguetas 16,5x40x25 | u | 17.82
la.014 | Ladrillo seleccionado de 1ra. | mil | 2800
la.020 | Ladrillo semivisto | mil | 3000
la.021 | Ladrillones de 20 comunes | mil | 2800
la.023 | Ladrillos fundidos | mil | 2300
***
li.002 | pastina p/ceramicos blanca | kg | 14.0171
li.003 | Pastina p/ceramicos color | kg | 15.2985
***
li.010 | ferrite rojo | kg | 41.0191
li.015 | Plastificante x 1,5 lts. | u | 66.95
li.100 | Cal viva 10 kg | u | 11.7693
ma.050 | Hoja en melamina color blanco base aglomerado 18 mm | u | 860
ma.051 | Hoja fibrofacil 12 mm (1,83 x 2,60) | u | 456
ma.052 | Hoja fibrofacil 4mm 1,83x2,60 | u | 45.6432
ma.053 | Preencolado blanco | m | 3.5174
***
pb.070 | Equipo de bombeo MOTORARG Modelo 625/7,5(BOMBA+MOTOR) | u | 22443.61
pb.080 | Tablero de arranque suave 7,5 HP | u | 16495.7044
pb.090 | Tablero suave Std. 30HP 380v | u | 24313.8264
pb.140 | Bomba impulsora de agua 3/4 HP | u | 2001.2645
pi.002 | aceite de lino cocido 18l | l | 17.3935
pi.004 | fondo p/chapa galvanizada tipo Galvite | l | 106.77
pi.006 | antióxido al cromato | l | 86.0566
pi.011 | esmalte sintetico verde x 4 lts | u | 341.8921
pi.012 | pintura epoxi amarillo | l | 221.7478
pi.015 | pintura al latex acrilico p/cielorrasos | l | 61.6942
pi.017 | latex p/canchas | l | 80.405
pi.034 | Esmalte sintetico negro 4l | l | 70.3119
pi.035 | Viruta de Acero fina 300 gr | u | 16.5289
pi.037 | Pincel de cerda serie 331 N° 30 | u | 48.1909
pi.038 | Pinceleta de cerda serie 331 N° 40 | u | 65.1405
pi.039 | Pico Hexagonal lluvia gruesa p/ pulverizar | u | 55.0244
pi.040 | Cuero grande para pulverizador | u | 27.3496
pi.041 | Latex para piletas | l | 70.24
pi.042 | Pintura al latex - lata 20 lts, interior | u | 667.0413
pi.043 | Pintura al aceite 4lts blanco Satinado | u | 374.7132
pi.044 | Pintura al aceite 4lts negro Satinado | u | 346.727
pre.040 | pileta de lavar H° premold. 70x55x30 s/ patas | u | 298.26
pre.050 | camara de inspec. premol. compl. 60x60x60 | u | 913.8017
pre.055 | camara septica premol. 540 lts completa | u | 1529.02 | [9 empty] | Ok
pre.100 | Caño de Hº Comprimido Diám. 1m, Largo Util 1,20m,Peso 1100kg/caño | u | 1636.3636
ra.025 | Caño Pead Agua 90mm | m | 64.9026
ra.026 | Caño Pead Agua 110mm | m | 95.1252
ra.027 | Caño Pead Agua 160mm | m | 93.4218
ra.029 | Caño Pead Agua 225mm | m | 133.4772
ra.037 | abrazadera diám. 63mm con racord de 3/4" | u | 170.0112
ra.100 | Tubo perfilado Hidropipe Diám. 400 | m | 354.6308
ra.101 | Tubo perfilado Hidropipe Diám. 520 | m | 409.0968
ra.102 | Tubo perfilado Hidropipe Diám. 700 | m | 652.0433
ra.103 | Tubo perfilado Hidropipe Diám. 870 | m | 800.198
ra.104 | Tubo perfilado Hidropipe Diám. 1100 | m | 986.8623
ra.105 | Tubo perfilado Hidropipe Diám. 1250 | m | 1420.2393
re.025 | Poste de eucaliptus creosotado 11 m | u | 350.6866
re.026 | Poste eucaliptus p/redes elect. De baja tensión(7,5 m) s/normas EDESA | u | 213.8614
re.030 | Descargador óxido de zinc con desligador | u | 770.9362
re.035 | Cable de Cu desnudo de 50 mm² de Secc. | m | 101.8352
re.040 | Conductor desnudo de cobre de 16 mm² | m | 31.3724
re.043 | Cable de Al desnudo de 50 mm² de Secc. | m | 16.6115
re.045 | Conductor Cu preensamblado 3x95 + 1x50 m | m | 98.996
re.050 | Conductor CU forrado 1 x 35 mm² | m | 65.0497
re.055 | Conductor prerreunido 4 x 10 mm² | u | 81.8176
re.070 | Aislador Orgánico 13,2/33kv | u | 181.3739
re.075 | Seccionador fusible XS | u | 1326.5543
re.080 | Jabalina tipo Cooperweld 1,50x3/4" | u | 165.9539
re.090 | Cajas de derivación trifásica RBT | u | 2198.744
re.095 | Gabinete estanco PVC 600x600x225 c/cerrad. AºPº | u | 2359.6948
re.100 | Juego de retensión completo | u | 750.4329
re.105 | Juego de suspensión completo | u | 1376.1946
re.110 | Morseto de retensión - grampa peine | gl | 16.54
re.115 | Morsa de retención PKR 10 | u | 107.607
rg.026 | Te normal E/F 63 | u | 199
rv.024 | Alas terminales | u | 119.83
rv.036 | Equipo p/laboratorio y oficina | gl | 102152.38
rv.038 | Agregado zarand. Pétreo triturado vial | m3 | 278.5556
sa.003 | sopapa PVC diametro 50 mm recta cromada | u | 29.0274
sa.004 | sopapa PVC diametro 40 mm p/ducha | u | 28.7379
sa.005 | curva PVC 90° 110 mm | u | 55.4528
sa.006 | ramal T PVC 110x110 | u | 60.0499
sa.007 | curva PVC 45° diam. 50 mm | u | 13.8022
sa.008 | codo PVC a 90° diam. 50 mm | u | 14.1276
sa.009 | codo PVC a 90° diam. 40 mm | u | 8.5285
sa.010 | codo PVC a 45° diam. 40 mm | u | 10.5417
sa.011 | codo PVC a 90° 2.2 diam. 100 mm | u | 14.3267
sa.012 | sombrerete PVC diam. 100 mm | u | 23.02
sa.014 | boca acceso PVC p/cocina | u | 45.4545
sa.015 | Bacha simple acero inox. 52 x 32x18 | u | 498.0533
sa.016 | deposito p/mingitorio PVC 12 lts | u | 165.6973
sa.017 | mingitorio losa blanco | u | 549.2618
sa.018 | bidet losa | u | 610.5904
sa.019 | lavatorio 3 agujeros mediano de colgar | u | 468.4093
sa.025 | portarrollo losa embutir blanco | u | 93.2025
sa.026 | jabonera 7,5x15 embutir blanca | u | 58.9752
sa.027 | jabonera 15x15 embutir blanca | u | 94.9132
sa.028 | jabonera 15x15 c/agarradera emb. Blanca | u | 107.4339
sa.029 | toallero integral embutir | u | 73.8264
sa.030 | perchero simple embutir | u | 25.6736
sa.031 | reduccion PVC 3.2 63 x 50 mm | u | 8.3138
sa.059 | adhesivo p/cañeria de PVC | l | 109.2076
sa.060 | caño polietileno K10 13 mm | m | 6.3348
sa.061 | caño polietileno K10 19 mm | m | 10.8597
sa.070 | caño H-3 tricapa 13 mm | m | 15.9917
sa.086 | caño PVC 2.2 p/ventil. diam. 100mm x 3m | m | 54.3315
sa.087 | caño PVC 3.2 p/desague cloacal 0.040 x 4 m. | m | 43.0124
sa.088 | caño PVC 3.2 p/desague cloacal 0.050 x 4 m. | m | 51.4484
sa.107 | codo IPS 13 mm | u | 2.5289
sa.109 | codo IPS 25 mm | u | 8.4298
sa.139 | grampa sujeccion lavatorio | u | 6.3158
sa.140 | tornillo bronce p/inodoro | u | 6.3158
sa.145 | tapa ciega boca acceso cocina bce. | u | 45.9
sa.150 | rejilla bronce 15x15 c/marco | u | 113.8926
sa.190 | union doble conica IPS 3/4" | u | 10.1157
sa.201 | tee IPS 13 mm | u | 3.6923
sa.202 | tee IPS 25 mm | u | 11.0769
sa.235 | chicote flexible PVC 35 cm | u | 18
sa.236 | juego lavatorio c/pico mezclador Cr.Y | u | 756.8926
sa.237 | juego bidet Cr. Y | u | 808.5413
sa.238 | juego cocina pico movil embutir/mesada CrY | u | 720.477
sa.243 | llave de paso de bronce 0.013 | u | 93.22
sa.248 | llave maestra bronce 1/2" | u | 129.2012
sa.249 | llave maestra bronce 3/4" | u | 143.254
sa.265 | reja hierro fundido 20x20 c/marco | u | 55
sa.271 | canilla bronce riego c/manga 3/4" ref. | u | 142.65
sa.283 | conexión p/tanque 3/4" completo | u | 35.5372
sa.284 | Flotante completo para tanque 1/2" Alta presión | u | 81.25
sa.287 | llave de limpieza bronce 3/4" | u | 80.7726
sa.288 | ventilacion p/tanque PVC 1" | u | 12.5042
sa.292 | Mesada granito reconst. gris e= 4 cm. | m2 | 785.124
sa.293 | Mesada granito reconst. Negro e=4cm. | m2 | 950.4132
sa.296 | Mármoles Importados Granit. e=2cm Brasil | m2 | 2575.9657
sa.297 | Mármol de Carrara | m2 | 3033
sa.298 | Pulido de mosaicos | m2 | 36.9211
sa.299 | Mesada granito reconst. Blanca e=4cm. | m2 | 1115.7025
sa.350 | Jabonera blanco adhesivo s/pegamento | u | 32.4752
sa.351 | Portavaso blanco adhesivo s/pegamento | u | 34.9298
so.005 | Mosaico granítico 30x30 claro | m2 | 142.1488
so.006 | mosaico calcareo gris | m2 | 71.07
so.009 | Baldosa roja 20x20 tipo azotea | m2 | 55.3758
so.010 | Zócalo granítico claro 10x30 | m | 39.6694
so.011 | Zócalo granítico gris 10 x 30 | m | 31.405
so.012 | Zócalo calcareo amarillo o rojo | m | 30
so.013 | zocalo calcareo gris | m | 30
so.014 | Zócalo línea color negro o rojo | m | 33.0579
so.015 | Mosaico granítico línea color rojo o negro | m2 | 105.7851
so.030 | Cerámico esmaltado 20x20 | m2 | 62.637
***
***
***
vi.006 | vidrio transparente 6 mm | m2 | 264.4628
vi.007 | vidrio armado | m2 | 368.595
vi.008 | blindex 10 mm | m2 | 807.438
81560411.5284
Note on G390: Cotiza CEAR
Note on G368: Javier: en setiembre aumentó un 10% en todos los insumos
Note on I369: Javier: en setiembre aumentó un 10% en todos los insumos
Note on G315: Javier Borelli: 1,03433 es la variac. de dólar con respecto a Julio.

## Equipos
PROVINCIA DE SALTA - INSTITUTO PROVINCIAL DE DESARROLLO URBANO Y VIVIENDA
Análisis Costo de Equipos
[15 empty] | Mes: | Dic-14
Código | Denominación de Equipos | Valor de equipo | Vida útil | Potencia HP | $ comb. | Interés | Cantidad Personal |  | Costo fijo |  | Costo de Funcionamiento |  |  |  |  | Valor horario | Tabla con vida útil de equipos (en horas) Chandías pag. 412
[7 empty] | Oficial espec | Ayudante | Amort | Intereses | Patente y seguros | Combustible | Lubricantes | Reparaciones | Mano de Obra |  | Descripción | Vida útil
|  | $ | hr | HP | $ | % | h | h | $/h | $/h | $/h | $/h | $/h | $/h | $/h | $/h |  | h
eq.007 | Retroexcavadora 87 H.P. | 1239462.1935 | 10000 | 87 | 9.5868 | 12.2% | 81.94 | 59.18 | 61.9731 | 45.3643 | 12.3946 | 125.1074 | 37.5322 | 37.1839 | 141.12 | 460.6756 | Automóviles | 10000
eq.009 | Motoniveladora 180 H.P. | 1796580.366 | 10000 | 180 | 9.5868 | 12.2% | 81.94 | 59.18 | 89.829 | 65.7548 | 17.9658 | 258.843 | 77.6529 | 53.8974 | 141.12 | 705.0629 | Bombas | 12000
eq.011 | Camión volcador 140 H.P. | 1223365.5514 | 10000 | 140 | 9.5868 | 12.2% | 81.94 | 59.18 | 61.1683 | 44.7752 | 12.2337 | 201.3223 | 60.3967 | 36.701 | 141.12 | 557.7171 | Calderas | 16000
eq.013 | Pala cargadora 140 H.P. | 1581332.9536 | 10000 | 140 | 9.5868 | 12.2% | 81.94 |  | 79.0666 | 57.8768 | 15.8133 | 201.3223 | 60.3967 | 47.44 | 81.94 | 543.8558 | Camiones | 10000
eq.015 | Rodillo neumático autopropulsado 70 HP | 995395.9017 | 10000 | 70 | 9.5868 | 12.2% | 81.94 |  | 49.7698 | 36.4315 | 9.954 | 100.6612 | 30.1983 | 29.8619 | 81.94 | 338.8166 | Cintas transportadoras | 12000
eq.017 | Vibrocompactador autopropulsado 120 HP | 1273262.1708 | 10000 | 120 | 9.5868 | 12.2% | 81.94 |  | 63.6631 | 46.6014 | 12.7326 | 172.562 | 51.7686 | 38.1979 | 81.94 | 467.4656 | Compresores | 12000
eq.019 | Camión mixer 5 m3 240 H.P. | 1892725.8171 | 10000 | 240 | 9.5868 | 12.2% | 81.94 | 59.18 | 94.6363 | 69.2738 | 18.9273 | 345.124 | 103.5372 | 56.7818 | 141.12 | 829.4002 | Decauville (vías, locomotoras, furgones) | 16000
eq.024 | Topadora D-7 200 H.P. | 2473686.239 | 10000 | 200 | 9.5868 | 12.2% | 81.94 |  | 123.6843 | 90.5369 | 24.7369 | 287.6033 | 86.281 | 74.2106 | 81.94 | 768.993 | Excavadoras | 14000
eq.090 | Grúa hidráulica Hidrogrubert N 10000 - Tm | 263729.9429 | 10000 | 200 | 9.5868 | 12.2% | 81.94 |  | 13.1865 | 9.6525 | 2.6373 | 287.6033 | 86.281 | 7.9119 | 81.94 | 489.2125 | Gruas y guinches | 16000
eq.104 | Excavadora s/oruga 90 HP 0,74m3 c/zap 700mm CAT 312 CL | 1582686.6331 | 10000 | 90 | 9.5868 | 12.2% | 81.94 | 59.18 | 79.1343 | 57.9263 | 15.8269 | 129.4215 | 38.8264 | 47.4806 | 141.12 | 509.7361 | Martinetes para hinca | 16000
eq.021 | Planta eleboradora de hormigón | 773903.2106 | 10000 | 60 | 9.5868 | 12.2% | 81.94 |  | 38.6952 | 28.3249 | 7.739 | 86.281 | 25.8843 | 23.2171 | 81.94 | 292.0814 | Grupos electrógenos | 10000
eq.024b | Topadrora D7 | 5158160 | 10000 | 240 | 9.5868 | 12.2% | 81.94 |  | 257.908 | 188.7887 | 51.5816 | 345.124 | 103.5372 | 154.7448 | 81.94 | 1183.6242 | Herramientas eléctricas | 8000
|  | corregido | [14 empty] | Equipo de taller | 20000
[17 empty] | Equipo de perforaciones para conexiones | 20000
mo.001 | oficial especializado | h | 81.94 | [13 empty] | Equipo de luz | 14000
mo.002 | oficial | h | 69.87 | [13 empty] | Equipo de soldadura | 16000
mo.003 | medio oficial | h | 64.44 | [13 empty] | Hormigoneras | 14000
mo.004 | ayudante | h | 59.18 | [13 empty] | Moldes metálicos | 10000
mo.005 | adicional p/especialidad | h | 70.33 | [13 empty] | Motores a nafta | 12000
mo.006 | cuadrilla tipo UOCRA | h | 64.12 | [13 empty] | Motores diesel | 16000
mo.007 | cuadrilla tipo U.G.A.T.S. | h | 74.43 | [13 empty] | Motores eléctricos | 20000
mo.008 | chofer | h | 81.94 | [13 empty] | Motoniveladoras | 10000
[17 empty] | Palas de arrastre p/tractores | 12000
eq.006 | gasoil | l | 9.5868 | [13 empty] | Planchas y tablestacas metálicas | 10000
[17 empty] | Tractores a oruga | 10000
[17 empty] | Tractores neumáticos | 10000
[17 empty] | Topadoras para tractor | 12000
[17 empty] | Zanjadoras | 12000

## Mov. Tierra
Formula: | 0.06.00.F | Dic-14 |  |  | 201.3368
Rubro: | MOVIMIENTO DE TIERRA | Item: | excavación de zanja a mano |  |  | m3
A - Materiales
B - Mano de obra
mo.006 | cuadrilla tipo UOCRA | h | 3.14 | 64.12 | 201.3368
C - Equipos
Formula: | 0.06.01.F | Dic-14 |  |  | 255.1976
Rubro: | MOVIMIENTO DE TIERRA | Item: | excavación de sotanos a mano |  |  | m3
A - Materiales
B - Mano de obra
mo.006 | cuadrilla tipo UOCRA | h | 3.98 | 64.12 | 255.1976
C - Equipos
Formula: | 0.06.02.F | Dic-14 |  |  | 425.7568
Rubro: | MOVIMIENTO DE TIERRA | Item: | excavación de pozos estr. a mano |  |  | m3
A - Materiales
B - Mano de obra
mo.006 | cuadrilla tipo UOCRA | h | 6.64 | 64.12 | 425.7568
C - Equipos
Formula: | 0.06.03.F | Dic-14 |  |  | 266.3519
Rubro: | MOVIMIENTO DE TIERRA | Item: | exc. mano y retiro de suelos (500m) |  |  | m3
A - Materiales
B - Mano de obra
mo.006 | cuadrilla tipo UOCRA | h | 3.98 | 64.12 | 255.1976
C - Equipos
eq.003 | canasta 1 (camión volcador) | h | 0.02 | 557.7171 | 11.1543
Formula: | 0.06.04.F | Dic-14 |  |  | 147.2767
Rubro: | MOVIMIENTO DE TIERRA | Item: | desm.y terrapl.a mano y máqu. |  |  | m3
A - Materiales
B - Mano de obra
mo.006 | cuadrilla tipo UOCRA | h | 2 | 64.12 | 128.24
C - Equipos
eq.010 | motoniveladora | h | 0.027 | 705.0629 | 19.0367
Formula: | 0.06.06.F | Dic-14 |  |  | 149.0123
Rubro: | MOVIMIENTO DE TIERRA | Item: | replanteo y compact. a mano |  |  | m3
A - Materiales
B - Mano de obra
mo.006 | cuadrilla tipo UOCRA | h | 2.15 | 64.12 | 137.858
C - Equipos
eq.003 | canasta 1 (camión volcador) | h | 0.02 | 557.7171 | 11.1543
Formula: | 0.06.07.F | Dic-14 |  |  | 26.6393
Rubro: | MOVIMIENTO DE TIERRA | Item: | excav. a máq. p/obras de saneamientos |  |  | m3
A - Materiales
B - Mano de obra
mo.006 | cuadrilla tipo UOCRA | h | 0.164 | 64.12 | 10.5157
C - Equipos
eq.005 | canasta 3 (retroexcavadora 87 HP) | h | 0.035 | 460.6756 | 16.1236
Formula: | 0.06.08.F | Dic-14 |  |  | 7.8467
Rubro: | MOVIMIENTO DE TIERRA | Item: | relleno a máq. p/obras de saneamientos |  |  | m3
A - Materiales
B - Mano de obra
mo.006 | cuadrilla tipo UOCRA | h | 0.05 | 64.12 | 3.206
C - Equipos
eq.005 | canasta 3 (retroexcavadora 87 HP) | h | 0.005 | 460.6756 | 2.3034
eq.018 | vibrocompactador autopropulsado 120 HP | h | 0.005 | 467.4656 | 2.3373

## Fundaciones
Formula: | 0.09.01.F | Dic-14 |  |  | 57.1748
Rubro: | FUNDACIONES | Item: | Hº de limpieza - e= 5 cm |  |  | m2
A - Materiales
li.006 | cemento Portland | kg | 10 | 1.964 | 19.6401
ar.003 | ripio zarandeado 1/3 | m3 | 0.035 | 157.1804 | 5.5013
ar.001 | arena gruesa | m3 | 0.03 | 185.1993 | 5.556
B - Mano de obra
mo.006 | cuadrilla tipo UOCRA | h | 0.4 | 64.12 | 25.648
C - Equipos
eq.004 | canasta 2 (mixer 5m3) | h | 0.001 | 829.4002 | 0.8294
Formula: | 0.09.02.F | Dic-14 |  |  | 2691.6881
Rubro: | FUNDACIONES | Item: | hºaº bases aisladas |  |  | m3
A - Materiales
ac.015 | hierro mejorado de 10 mm. | kg | 58.78 | 10.6478 | 625.8751
li.006 | cemento Portland | kg | 250 | 1.964 | 491.0022
ar.003 | ripio zarandeado 1/3 | m3 | 0.7 | 157.1804 | 110.0263
ar.001 | arena gruesa | m3 | 0.6 | 185.1993 | 111.1196
B - Mano de obra
mo.006 | cuadrilla tipo UOCRA | h | 20.4 | 64.12 | 1308.048
C - Equipos
eq.004 | canasta 2 (mixer 5m3) | h | 0.055 | 829.4002 | 45.617
Formula: | 0.09.03.F | Dic-14 |  |  | 3423.2878
Rubro: | FUNDACIONES | Item: | hºaº vigas de fundación |  |  | m3
A - Materiales
ac.015 | hierro mejorado de 10 mm. | kg | 72.5 | 10.6478 | 771.9623
li.006 | cemento Portland | kg | 300 | 1.964 | 589.2026
ar.003 | ripio zarandeado 1/3 | m3 | 0.7 | 157.1804 | 110.0263
ar.001 | arena gruesa | m3 | 0.6 | 185.1993 | 111.1196
B - Mano de obra
mo.006 | cuadrilla tipo UOCRA | h | 28 | 64.12 | 1795.36
C - Equipos
eq.004 | canasta 2 (mixer 5m3) | h | 0.055 | 829.4002 | 45.617
Formula: | 0.09.04.F | Dic-14 |  |  | 3293.9365
Rubro: | FUNDACIONES | Item: | hºaº platea de fundación |  |  | m3
A - Materiales
ac.030 | malla Sima R92 | kg | 48.25 | 18.036 | 870.237
li.006 | cemento Portland | kg | 300 | 1.964 | 589.2026
ar.003 | ripio zarandeado 1/3 | m3 | 0.7 | 157.1804 | 110.0263
ar.001 | arena gruesa | m3 | 0.6 | 185.1993 | 111.1196
B - Mano de obra
mo.006 | cuadrilla tipo UOCRA | h | 24.45 | 64.12 | 1567.734
C - Equipos
eq.004 | canasta 2 (mixer 5m3) | h | 0.055 | 829.4002 | 45.617

## Estr Resistente
Formula: | 0.12.00.F | Dic-14 |  |  | 5354.101
Rubro: | ESTRUCTURA RESISTENTE | Item: | estr. de Hº Aº |  |  | m3
A - Materiales
ac.015 | hierro mejorado de 10 mm. | kg | 165 | 10.6478 | 1756.8796 |  | ERROR
li.006 | cemento Portland | kg | 315 | 1.964 | 618.6628
ma.006 | madera 1" pino nacional s/cepillar | m2 | 2.591 | 95.4545 | 247.3227
ar.003 | ripio zarandeado 1/3 | m3 | 0.7 | 157.1804 | 110.0263 |  | ERROR
ar.001 | arena gruesa | m3 | 0.6 | 185.1993 | 111.1196 |  | ERROR
B - Mano de obra
mo.006 | cuadrilla tipo UOCRA | h | 38.5 | 64.12 | 2468.62
C - Equipos
eq.004 | canasta 2 (mixer 5m3) | h | 0.05 | 829.4002 | 41.47 |  | ERROR
Formula: | 0.12.01.F | Dic-14 |  |  | 5103.5869
Rubro: | ESTRUCTURA RESISTENTE | Item: | estr. de Hº Aº columna resist. |  |  | m3
A - Materiales
ac.015 | hierro mejorado de 10 mm. | kg | 149 | 10.6478 | 1586.5155
li.006 | cemento Portland | kg | 315 | 1.964 | 618.6628
ma.006 | madera 1" pino nacional s/cepillar | m2 | 2.591 | 95.4545 | 247.3227
ar.003 | ripio zarandeado 1/3 | m3 | 0.7 | 157.1804 | 110.0263
ar.001 | arena gruesa | m3 | 0.6 | 185.1993 | 111.1196
B - Mano de obra
mo.006 | cuadrilla tipo UOCRA | h | 37.25 | 64.12 | 2388.47
C - Equipos
eq.004 | canasta 2 (mixer 5m3) | h | 0.05 | 829.4002 | 41.47
Formula: | 0.12.00.F | Dic-14 |  |  | 4873.247
Rubro: | ESTRUCTURA RESISTENTE | Item: | estr. de Hº Aº vigas resist. |  |  | m3
A - Materiales
ac.015 | hierro mejorado de 10 mm. | kg | 132 | 10.6478 | 1405.5037
li.006 | cemento Portland | kg | 310 | 1.964 | 608.8427
ma.006 | madera 1" pino nacional s/cepillar | m2 | 1.942 | 95.4545 | 185.3727
ar.003 | ripio zarandeado 1/3 | m3 | 0.7 | 157.1804 | 110.0263
ar.001 | arena gruesa | m3 | 0.6 | 185.1993 | 111.1196
B - Mano de obra
mo.006 | cuadrilla tipo UOCRA | h | 37.6 | 64.12 | 2410.912
C - Equipos
eq.004 | canasta 2 (mixer 5m3) | h | 0.05 | 829.4002 | 41.47
Formula: | 0.12.00.F | Dic-14 |  |  | 5264.8375
Rubro: | ESTRUCTURA RESISTENTE | Item: | estr. de Hº Aº vigas y columnas. encad . |  |  | m3
A - Materiales
ac.015 | hierro mejorado de 10 mm. | kg | 134 | 10.6478 | 1426.7992
li.006 | cemento Portland | kg | 310 | 1.964 | 608.8427
ma.006 | madera 1" pino nacional s/cepillar | m2 | 3 | 95.4545 | 286.3636
ar.003 | ripio zarandeado 1/3 | m3 | 0.7 | 157.1804 | 110.0263
ar.001 | arena gruesa | m3 | 0.6 | 185.1993 | 111.1196
B - Mano de obra
mo.006 | cuadrilla tipo UOCRA | h | 41.8 | 64.12 | 2680.216
C - Equipos
eq.004 | canasta 2 (mixer 5m3) | h | 0.05 | 829.4002 | 41.47
Formula: | 0.12.00.F | Dic-14 |  |  | 3973.6214
Rubro: | ESTRUCTURA RESISTENTE | Item: | estr. de Hº Aº losa maciza e=10 cm |  |  | m3
A - Materiales
ac.015 | hierro mejorado de 10 mm. | kg | 78.733 | 10.6478 | 838.3297
li.006 | cemento Portland | kg | 310 | 1.964 | 608.8427
ma.006 | madera 1" pino nacional s/cepillar | m2 | 3.43 | 95.4545 | 327.4091
ar.003 | ripio zarandeado 1/3 | m3 | 0.7 | 157.1804 | 110.0263
ar.001 | arena gruesa | m3 | 0.6 | 185.1993 | 111.1196
B - Mano de obra
mo.006 | cuadrilla tipo UOCRA | h | 30.2 | 64.12 | 1936.424
C - Equipos
eq.004 | canasta 2 (mixer 5m3) | h | 0.05 | 829.4002 | 41.47
Formula: | 0.12.00.F | Dic-14 |  |  | 595.0602
Rubro: | ESTRUCTURA RESISTENTE | Item: | estr. de Hº Aº losa cerám. aliv.c/viguetas |  |  | m2
A - Materiales
ac.030 | malla Sima R92 | kg | 1.28 | 18.036 | 23.0861
la.010 | bovedilla cerámica para viguetas 12,5x40x25 | u | 8 | 9.02 | 72.16
bl.003 | viguetas pretensadas 3.90 m. | m | 2.1 | 37.4959 | 78.7414
li.006 | cemento Portland | kg | 20 | 1.964 | 39.2802
ma.006 | madera 1" pino nacional s/cepillar | m2 | 0.872 | 95.4545 | 83.2364
ar.003 | ripio zarandeado 1/3 | m3 | 0.033 | 157.1804 | 5.187
ar.001 | arena gruesa | m3 | 0.033 | 185.1993 | 6.1116
B - Mano de obra
mo.006 | cuadrilla tipo UOCRA | h | 4.48 | 64.12 | 287.2576
C - Equipos
eq.004 | canasta 2 (mixer 5m3) | h | 0.005 | 829.4002 | 4.147
Formula: | 0.12.00.F | Dic-14 |  |  | 3953.6594
Rubro: | ESTRUCTURA RESISTENTE | Item: | Hº Aº losa maciza c/encofr. Metálic |  |  | m3
A - Materiales
ac.015 | hierro mejorado de 10 mm. | kg | 14.94 | 10.6478 | 159.0775
ac.030 | malla Sima R92 | kg | 52.5 | 18.036 | 946.89
li.006 | cemento Portland | kg | 315 | 1.964 | 618.6628
ar.003 | ripio zarandeado 1/3 | m3 | 0.7 | 157.1804 | 110.0263
ch.004 | chapa de hierro N°16 DD de 1 x 2 m. | kg | 3.31 | 12.9345 | 42.8133
ar.001 | arena gruesa | m3 | 0.6 | 185.1993 | 111.1196
B - Mano de obra
mo.006 | cuadrilla tipo UOCRA | h | 30 | 64.12 | 1923.6
C - Equipos
eq.004 | canasta 2 (mixer 5m3) | h | 0.05 | 829.4002 | 41.47
Formula: | 0.12.00.F | Dic-14 |  |  | 4563.0182
Rubro: | ESTRUCTURA RESISTENTE | Item: | estr. de Hº Aº losa maciza e=15 cm Hº visto |  |  | m3
A - Materiales
ac.015 | hierro mejorado de 10 mm. | kg | 121.6 | 10.6478 | 1294.767
li.006 | cemento Portland | kg | 310 | 1.964 | 608.8427
ma.001 | madera 1ra. pino nacional cepillada | m2 | 3.43 | 114.876 | 394.0248
ar.003 | ripio zarandeado 1/3 | m3 | 0.91 | 157.1804 | 143.0342
ar.001 | arena gruesa | m3 | 0.78 | 185.1993 | 144.4554
B - Mano de obra
mo.006 | cuadrilla tipo UOCRA | h | 30.2 | 64.12 | 1936.424
C - Equipos
eq.004 | canasta 2 (mixer 5m3) | h | 0.05 | 829.4002 | 41.47
Formula: | 0.12.00.F | Dic-14 |  |  | 5074.939
Rubro: | ESTRUCTURA RESISTENTE | Item: | estr. de Hº Aº vigas resist. Hº visto |  |  | m3
A - Materiales
ac.015 | hierro mejorado de 10 mm. | kg | 147.4 | 10.6478 | 1569.4791
li.006 | cemento Portland | kg | 310 | 1.964 | 608.8427
ma.001 | madera 1ra. pino nacional cepillada | m2 | 1.942 | 114.876 | 223.0893
ar.003 | ripio zarandeado 1/3 | m3 | 0.7 | 157.1804 | 110.0263
ar.001 | arena gruesa | m3 | 0.6 | 185.1993 | 111.1196
B - Mano de obra
mo.006 | cuadrilla tipo UOCRA | h | 37.6 | 64.12 | 2410.912
C - Equipos
eq.004 | canasta 2 (mixer 5m3) | h | 0.05 | 829.4002 | 41.47
Formula: | 0.12.00.F | Dic-14 |  |  | 5872.6315
Rubro: | ESTRUCTURA RESISTENTE | Item: | estr. de Hº Aº columna resist. Hº visto |  |  | m3
A - Materiales
ac.015 | hierro mejorado de 10 mm. | kg | 216.5 | 10.6478 | 2305.239
li.006 | cemento Portland | kg | 315 | 1.964 | 618.6628
ma.001 | madera 1ra. pino nacional cepillada | m2 | 2.591 | 114.876 | 297.6438
ar.003 | ripio zarandeado 1/3 | m3 | 0.7 | 157.1804 | 110.0263
ar.001 | arena gruesa | m3 | 0.6 | 185.1993 | 111.1196
B - Mano de obra
mo.006 | cuadrilla tipo UOCRA | h | 37.25 | 64.12 | 2388.47
C - Equipos
eq.004 | canasta 2 (mixer 5m3) | h | 0.05 | 829.4002 | 41.47

## Cerram ext int
Formula: | 0.18.00.F | Dic-14 |  |  | 264.6706
Rubro: | CERRAMIENTO EXTER. E INTERIORES | Item: | mamposter. de ladr. común 0.15 |  |  | m2
A - Materiales
li.004 | cal hidratada en bolsa | kg | 6.96 | 2.0219 | 14.0724
li.006 | cemento Portland | kg | 4.13 | 1.964 | 8.1114
la.001 | ladrillo común de 1ra.calidad | mil | 0.055 | 2231.405 | 122.7273
ar.001 | arena gruesa | m3 | 0.047 | 185.1993 | 8.7044
B - Mano de obra
mo.006 | cuadrilla tipo UOCRA | h | 1.71 | 64.12 | 109.6452
C - Equipos
eq.004 | canasta 2 (mixer 5m3) | h | 0.0017 | 829.4002 | 1.41
Formula: | 0.18.01.F | Dic-14 |  |  | 1881.2823
Rubro: | CERRAMIENTO EXTER. E INTERIORES | Item: | mamposter. de ladr. común 0.30 |  |  | m3
A - Materiales
li.004 | cal hidratada en bolsa | kg | 57.6 | 2.0219 | 116.4615
li.006 | cemento Portland | kg | 34.2 | 1.964 | 67.1691
la.001 | ladrillo común de 1ra.calidad | mil | 0.4 | 2231.405 | 892.562
ar.001 | arena gruesa | m3 | 0.385 | 185.1993 | 71.3017
B - Mano de obra
mo.006 | cuadrilla tipo UOCRA | h | 11.4 | 64.12 | 730.968
C - Equipos
eq.004 | canasta 2 (mixer 5m3) | h | 0.0034 | 829.4002 | 2.82
Formula: | 0.18.02.F | Dic-14 |  |  | 2033.7491
Rubro: | CERRAMIENTO EXTER. E INTERIORES | Item: | mamposter. de ladr. común a la vista |  |  | m3
A - Materiales
li.004 | cal hidratada en bolsa | kg | 57.6 | 2.0219 | 116.4615
li.006 | cemento Portland | kg | 38.7 | 1.964 | 76.0071
la.001 | ladrillo común de 1ra.calidad | mil | 0.4 | 2231.405 | 892.562
ar.001 | arena gruesa | m3 | 0.385 | 185.1993 | 71.3017
B - Mano de obra
mo.006 | cuadrilla tipo UOCRA | h | 13.64 | 64.12 | 874.5968
C - Equipos
eq.004 | canasta 2 (mixer 5m3) | h | 0.0034 | 829.4002 | 2.82
Formula: | 0.18.15.F | Dic-14 |  |  | 149.5372
Rubro: | CERRAMIENTO EXTER. E INTERIORES | Item: | mamp. de ladr. Cer. 8 x 18 x 30 |  |  | m2
A - Materiales
ac.015 | hierro mejorado de 10 mm. | kg | 0.3 | 10.6478 | 3.1943
li.004 | cal hidratada en bolsa | kg | 2.08 | 2.0219 | 4.2056
li.006 | cemento Portland | kg | 2.31 | 1.964 | 4.5369
la.006 | ladrillo hueco 6T 8x18x30 | u | 17 | 3.7548 | 63.8315
ar.001 | arena gruesa | m3 | 0.013 | 185.1993 | 2.4076
B - Mano de obra
mo.006 | cuadrilla tipo UOCRA | h | 1.1 | 64.12 | 70.532
C - Equipos
eq.004 | canasta 2 (mixer 5m3) | h | 0.001 | 829.4002 | 0.8294
Formula: | 0.18.16.F | Dic-14 |  |  | 185.9673
Rubro: | CERRAMIENTO EXTER. E INTERIORES | Item: | mamp. de ladr. Cer. 12 x 18 x 30 |  |  | m2
A - Materiales
li.004 | cal hidratada en bolsa | kg | 2.89 | 2.0219 | 5.8433
li.006 | cemento Portland | kg | 3.3 | 1.964 | 6.4812
la.002 | ladrillo hueco 8T 12x18x30 | u | 17 | 4.8422 | 82.3179
ar.001 | arena gruesa | m3 | 0.019 | 185.1993 | 3.5188
B - Mano de obra
mo.006 | cuadrilla tipo UOCRA | h | 1.35 | 64.12 | 86.562
C - Equipos
eq.004 | canasta 2 (mixer 5m3) | h | 0.0015 | 829.4002 | 1.2441
Formula: | 0.18.17.F | Dic-14 |  |  | 226.2898
Rubro: | CERRAMIENTO EXTER. E INTERIORES | Item: | mamp. de ladr. Cer. 18 x 18 x 30 |  |  | m2
A - Materiales
li.004 | cal hidratada en bolsa | kg | 4.2 | 2.0219 | 8.492
li.006 | cemento Portland | kg | 2.4 | 1.964 | 4.7136
la.008 | ladrillo hueco 9T 18x18x30 | u | 17 | 6.485 | 110.245
ar.001 | arena gruesa | m3 | 0.027 | 185.1993 | 5.0004
B - Mano de obra
mo.006 | cuadrilla tipo UOCRA | h | 1.5 | 64.12 | 96.18
C - Equipos
eq.004 | canasta 2 (mixer 5m3) | h | 0.002 | 829.4002 | 1.6588
Formula: | 0.18.18.F | Dic-14 |  |  | 213.4848
Rubro: | CERRAMIENTO EXTER. E INTERIORES | Item: | mamp. de ladr. Cerr. Portante |  |  | m2
A - Materiales
li.004 | cal hidratada en bolsa | kg | 4.2 | 2.0219 | 8.492
li.006 | cemento Portland | kg | 2.4 | 1.964 | 4.7136
la.009 | ladrillo hueco portante 18x 18x30 | u | 12 | 8.12 | 97.44
ar.001 | arena gruesa | m3 | 0.027 | 185.1993 | 5.0004
B - Mano de obra
mo.006 | cuadrilla tipo UOCRA | h | 1.5 | 64.12 | 96.18
C - Equipos
eq.004 | canasta 2 (mixer 5m3) | h | 0.002 | 829.4002 | 1.6588
Formula: | 0.18.25.A | Dic-14 |  |  | 289.3142
Rubro: | CERRAMIENTO EXTER. E INTERIORES | Item: | muro bloque de Hº 19 x19 x 40 |  |  | m2
A - Materiales
li.004 | cal hidratada en bolsa | kg | 2.015 | 2.0219 | 4.0741
li.006 | cemento Portland | kg | 2.318 | 1.964 | 4.5526
bl.002 | bloque de H° de 19 x 19 x 39 | u | 13 | 12.7273 | 165.4545
ar.001 | arena gruesa | m3 | 0.013 | 185.1993 | 2.4076
B - Mano de obra
mo.006 | cuadrilla tipo UOCRA | h | 1.4 | 64.12 | 89.768
C - Equipos
eq.004 | canasta 2 (mixer 5m3) | h | 0.0278 | 829.4002 | 23.0573
Formula: | 0.18.26.F | Dic-14 |  |  | 2225.6763
Rubro: | CERRAMIENTO EXTER. E INTERIORES | Item: | mamp. de ladr. común visto c/armad. p/Escuela |  |  | m3
A - Materiales
li.004 | cal hidratada en bolsa | kg | 57.6 | 2.0219 | 116.4615
li.006 | cemento Portland | kg | 59.2 | 1.964 | 116.2693
ac.015 | hierro mejorado de 10 mm. | kg | 2.2 | 10.6478 | 23.4251
la.001 | ladrillo común de 1ra.calidad | mil | 0.4 | 2231.405 | 892.562
ar.001 | arena gruesa | m3 | 0.385 | 185.1993 | 71.3017
B - Mano de obra
mo.006 | cuadrilla tipo UOCRA | h | 15.64 | 64.12 | 1002.8368
C - Equipos
eq.004 | canasta 2 (mixer 5m3) | h | 0.0034 | 829.4002 | 2.82
Formula: | 0.18.27.F | Dic-14 |  |  | 2246.8499
Rubro: | CERRAMIENTO EXTER. E INTERIORES | Item: | mamp. de ladr. común visto c/armad y junta dilat |  |  | m3
A - Materiales
ai.014 | poliestireno expandido 20 mm | m2 | 0.5642 | 22.9421 | 12.944
ch.006 | chapa H°G° N°27, 3.05 x 1.10 m. | u | 0.039 | 211.0165 | 8.2296
li.004 | cal hidratada en bolsa | kg | 57.6 | 2.0219 | 116.4615
li.006 | cemento Portland | kg | 59.2 | 1.964 | 116.2693
ac.015 | hierro mejorado de 10 mm. | kg | 2.2 | 10.6478 | 23.4251
la.001 | ladrillo común de 1ra.calidad | mil | 0.4 | 2231.405 | 892.562
ar.001 | arena gruesa | m3 | 0.385 | 185.1993 | 71.3017
B - Mano de obra
mo.006 | cuadrilla tipo UOCRA | h | 15.64 | 64.12 | 1002.8368
C - Equipos
eq.004 | canasta 2 (mixer 5m3) | h | 0.0034 | 829.4002 | 2.82

## Aislaciones
Formula: | 0.21.00.F | Dic-14 |  |  | 73.4599
Rubro: | AISLACIONES | Item: | capa aislad.de concreto e hidr. |  |  | m2
A - Materiales
li.006 | cemento Portland | kg | 10 | 1.964 | 19.6401
ai.009 | plástico 100 micrones | m2 | 1.05 | 2.4 | 2.52
ai.004 | hidrófugo | l | 0.25 | 8.6062 | 2.1515
ar.001 | arena gruesa | m3 | 0.02 | 185.1993 | 3.704
pi.019 | pintura asfáltica secado rapido | l | 0.25 | 24.1044 | 6.0261
B - Mano de obra
mo.006 | cuadrilla tipo UOCRA | h | 0.57 | 64.12 | 36.5484
C - Equipos
eq.004 | canasta 2 (mixer 5m3) | h | 0.00346 | 829.4002 | 2.8697

## Revoques
Formula: | 0.24.00.F | Dic-14 |  |  | 172.4323
Rubro: | REVOQUES | Item: | exteriores a la cal |  |  | m2
A - Materiales
li.004 | cal hidratada en bolsa | kg | 3.1 | 2.0219 | 6.2679
li.006 | cemento Portland | kg | 4.85 | 1.964 | 9.5254
ai.004 | hidrófugo | l | 0.13 | 8.6062 | 1.1188
ar.001 | arena gruesa | m3 | 0.03 | 185.1993 | 5.556
B - Mano de obra
mo.006 | cuadrilla tipo UOCRA | h | 2.3 | 64.12 | 147.476
C - Equipos
eq.004 | canasta 2 (mixer 5m3) | h | 0.003 | 829.4002 | 2.4882
Formula: | 0.24.50.F | Dic-14 |  |  | 95.7967
Rubro: | REVOQUES | Item: | grueso y fino a la cal inter. |  |  | m2
A - Materiales
li.004 | cal hidratada en bolsa | kg | 3.1 | 2.0219 | 6.2679
li.006 | cemento Portland | kg | 1.7 | 1.964 | 3.3388
ar.001 | arena gruesa | m3 | 0.025 | 185.1993 | 4.63
B - Mano de obra
mo.006 | cuadrilla tipo UOCRA | h | 1.25 | 64.12 | 80.15
C - Equipos
eq.004 | canasta 2 (mixer 5m3) | h | 0.0017 | 829.4002 | 1.41
Formula: | 0.24.51.F | Dic-14 |  |  | 90.5464
Rubro: | REVOQUES | Item: | grueso reforz.b/revestimiento |  |  | m2
A - Materiales
li.004 | cal hidratada en bolsa | kg | 2.4 | 2.0219 | 4.8526
ai.004 | hidrófugo | l | 0.13 | 8.6062 | 1.1188
li.006 | cemento Portland | kg | 4.4 | 1.964 | 8.6416
ar.001 | arena gruesa | m3 | 0.022 | 185.1993 | 4.0744
B - Mano de obra
mo.006 | cuadrilla tipo UOCRA | h | 1.1 | 64.12 | 70.532
C - Equipos
eq.004 | canasta 2 (mixer 5m3) | h | 0.0016 | 829.4002 | 1.327
Formula: | 0.24.70.F | Dic-14 |  |  | 166.3695
Rubro: | REVOQUES | Item: | interior de yeso s/mamp. |  |  | m2
A - Materiales
li.004 | cal hidratada en bolsa | kg | 1.1 | 2.0219 | 2.2241
li.006 | cemento Portland | kg | 4 | 1.964 | 7.856
ar.001 | arena gruesa | m3 | 0.006 | 185.1993 | 1.1112
li.009 | yeso blanco | kg | 18 | 4.03 | 72.54
B - Mano de obra
mo.006 | cuadrilla tipo UOCRA | h | 1.25 | 64.12 | 80.15
C - Equipos
eq.004 | canasta 2 (mixer 5m3) | h | 0.003 | 829.4002 | 2.4882

## Solados
Formula: | 0.27.00.A | Dic-14 |  |  | 96.7828
Rubro: | SOLADOS | Item: | contrapisos de cascote |  |  | m2
A - Materiales
li.004 | cal hidratada en bolsa | kg | 7 | 2.0219 | 14.1533
li.006 | cemento Portland | kg | 4.1 | 1.964 | 8.0524
ar.004 | ripiosa | m3 | 0.15 | 175.8365 | 26.3755
B - Mano de obra
mo.006 | cuadrilla tipo UOCRA | h | 0.7 | 64.12 | 44.884
C - Equipos
eq.004 | canasta 2 (mixer 5m3) | h | 0.004 | 829.4002 | 3.3176
Formula: | 0.27.10.A | Dic-14 |  |  | 45.3934
Rubro: | SOLADOS | Item: | contrapisos sobre losa e=5cm |  |  | m2
A - Materiales
li.004 | cal hidratada en bolsa | kg | 3.5 | 2.0219 | 7.0767
li.006 | cemento Portland | kg | 2.05 | 1.964 | 4.0262
ar.004 | ripiosa | m3 | 0.035 | 175.8365 | 6.1543
B - Mano de obra
mo.006 | cuadrilla tipo UOCRA | h | 0.4 | 64.12 | 25.648
C - Equipos
eq.004 | canasta 2 (mixer 5m3) | h | 0.003 | 829.4002 | 2.4882
Formula: | 0.27.20.A | Dic-14 |  |  | 329.0741
Rubro: | SOLADOS | Item: | mosaico granít. pulido en obra |  |  | m2
A - Materiales
li.004 | cal hidratada en bolsa | kg | 5 | 2.0219 | 10.1095
li.006 | cemento Portland | kg | 5.84 | 1.964 | 11.4698
ar.001 | arena gruesa | m3 | 0.03 | 185.1993 | 5.556
so.004 | mosaico granítico 30x30 | m2 | 1.26 | 100.8264 | 127.0413
B - Mano de obra
mo.006 | cuadrilla tipo UOCRA | h | 2.5 | 64.12 | 160.3
C - Equipos
eq.004 | canasta 2 (mixer 5m3) | h | 0.0176 | 829.4002 | 14.5974
Formula: | 0.27.25.A | Dic-14 |  |  | 234.0342
Rubro: | SOLADOS | Item: | mosaico calcareo |  |  | m2
A - Materiales
li.004 | cal hidratada en bolsa | kg | 5 | 2.0219 | 10.1095
li.006 | cemento Portland | kg | 5 | 1.964 | 9.82
ar.001 | arena gruesa | m3 | 0.03 | 185.1993 | 5.556
so.003 | mosaico calcareo amarillo, rojo o gris | m2 | 1.27 | 69.4215 | 88.1653
B - Mano de obra
mo.006 | cuadrilla tipo UOCRA | h | 1.7 | 64.12 | 109.004
C - Equipos
eq.004 | canasta 2 (mixer 5m3) | h | 0.01372 | 829.4002 | 11.3794
Formula: | 0.27.30.A | Dic-14 |  |  | 150.8293
Rubro: | SOLADOS | Item: | piso y zóc.cerám. esmaltado |  |  | m2
A - Materiales
li.001 | adhesivo p/piso cerámico | kg | 3.5 | 2.478 | 8.673
li.005 | cemento blanco | bolsa | 0.01 | 94.9069 | 0.94907
so.030 | cerámico esmaltado 20x20 | m2 | 1.12 | 62.637 | 70.1534
B - Mano de obra
mo.006 | cuadrilla tipo UOCRA | h | 1 | 64.12 | 64.12
C - Equipos
eq.004 | canasta 2 (mixer 5m3) | h | 0.00836 | 829.4002 | 6.9338
Formula: | 0.27.31.A | Dic-14 |  |  | 203.0902
Rubro: | SOLADOS | Item: | piso y zóc.cerám. incl. carpeta |  |  | m2
A - Materiales
li.001 | adhesivo p/piso cerámico | kg | 3.5 | 2.478 | 8.673
li.006 | cemento Portland | kg | 15 | 1.964 | 29.4601
li.005 | cemento blanco | bolsa | 0.01 | 94.9069 | 0.94907
ar.001 | arena gruesa | m3 | 0.03 | 185.1993 | 5.556
so.016 | baldosa cerámica roja 6 x 24 | m2 | 1.12 | 35.4629 | 39.7184
B - Mano de obra
mo.006 | cuadrilla tipo UOCRA | h | 1.8 | 64.12 | 115.416
C - Equipos
eq.004 | canasta 2 (mixer 5m3) | h | 0.004 | 829.4002 | 3.3176
Formula: | 0.27.40.A | Dic-14 |  |  | 115.9827
Rubro: | SOLADOS | Item: | cemento alisado term. a la llana |  |  | m2
A - Materiales
li.006 | cemento Portland | kg | 15 | 1.964 | 29.4601
ar.001 | arena gruesa | m3 | 0.03 | 185.1993 | 5.556
B - Mano de obra
mo.006 | cuadrilla tipo UOCRA | h | 1.2 | 64.12 | 76.944
C - Equipos
eq.004 | canasta 2 (mixer 5m3) | h | 0.00485 | 829.4002 | 4.0226
Formula: | 0.27.40.F | Dic-14 |  |  | 149.9076
Rubro: | SOLADOS | Item: | hºsº fratazado e=10 cm |  |  | m2
A - Materiales
li.006 | cemento Portland | kg | 23.4 | 1.964 | 45.9578
ar.004 | ripiosa | m3 | 0.13 | 175.8365 | 22.8588
B - Mano de obra
mo.006 | cuadrilla tipo UOCRA | h | 1.2 | 64.12 | 76.944
C - Equipos
eq.004 | canasta 2 (mixer 5m3) | h | 0.005 | 829.4002 | 4.147
Formula: | 0.27.41.F | Dic-14 |  |  | 255.0042
Rubro: | SOLADOS | Item: | hºaº fratazado e=15 cm |  |  | m2
A - Materiales
li.006 | cemento Portland | kg | 50.7 | 1.964 | 99.5752
ar.004 | ripiosa | m3 | 0.195 | 175.8365 | 34.2881
ac.030 | malla Sima R92 | kg | 1.2 | 18.036 | 21.6432
B - Mano de obra
mo.006 | cuadrilla tipo UOCRA | h | 1.5 | 64.12 | 96.18
C - Equipos
eq.004 | canasta 2 (mixer 5m3) | h | 0.004 | 829.4002 | 3.3176

## Techos
Formula: | 0.30.00.A | Dic-14 |  |  | 688.2734
Rubro: | TECHOS | Item: | inclinado teja - estruct. madera |  |  | m2
A - Materiales
ai.005 | membrana b/tejas c/aislac. térmica TBA5 | m2 | 1.1 | 35.2981 | 38.8279
ac.050 | clavos P.P. 2" | kg | 0.3 | 18.2402 | 5.4721
ma.006 | madera 1" pino nacional s/cepillar | m2 | 1.2 | 95.4545 | 114.5455
te.003 | teja francesa | u | 14 | 8.6278 | 120.7898
ma.010 | tirante pino 3x6" | m | 1.5 | 50 | 75
ma.015 | listones pino 1x2" | m | 1.8 | 5.6942 | 10.2496
B - Mano de obra
mo.006 | cuadrilla tipo UOCRA | h | 5 | 64.12 | 320.6
C - Equipos
eq.003 | canasta 1 (camión volcador) | h | 0.005 | 557.7171 | 2.7886
Formula: | 0.30.01.A | Dic-14 |  |  | 345.0444
Rubro: | TECHOS | Item: | tejas s/losa incl. Aislac. |  |  | m2
A - Materiales
ai.002 | membrana s/aluminio 4 mm espesor | m2 | 1.1 | 42.7 | 46.97
ai.014 | poliestireno expandido 20 mm | m2 | 1.1 | 22.9421 | 25.2364
li.006 | cemento Portland | kg | 1.5 | 1.964 | 2.946
li.004 | cal hidratada en bolsa | kg | 5.1 | 2.0219 | 10.3117
ar.001 | arena gruesa | m3 | 0.045 | 185.1993 | 8.334
ai.012 | pintura asfáltica base acuosa | l | 0.1 | 8.3563 | 0.83563
te.003 | teja francesa | u | 15 | 8.6278 | 129.4176
B - Mano de obra
mo.006 | cuadrilla tipo UOCRA | h | 1.8 | 64.12 | 115.416
C - Equipos
eq.003 | canasta 1 (camión volcador) | h | 0.01 | 557.7171 | 5.5772
Formula: | 0.30.15.A | Dic-14 |  |  | 446.8913
Rubro: | TECHOS | Item: | inclinado Fº Cº s/estruct. metal. |  |  | m2
A - Materiales
ch.004 | chapa de hierro N°16 DD de 1 x 2 m. | kg | 6 | 12.9345 | 77.6072
ch.002 | chapa FºCº acanalada de 6 mm, de 1.10m.x 2.44m. | u | 0.73 | 234.7219 | 171.347
B - Mano de obra
mo.006 | cuadrilla tipo UOCRA | h | 3 | 64.12 | 192.36
C - Equipos
eq.003 | canasta 1 (camión volcador) | h | 0.01 | 557.7171 | 5.5772
Formula: | 0.30.30.A | Dic-14 |  |  | 370.5018
Rubro: | TECHOS | Item: | inclinado Hº Gº s/estruct. metal. |  |  | m2
A - Materiales
ch.004 | chapa de hierro N°16 DD de 1 x 2 m. | kg | 6 | 12.9345 | 77.6072
ch.006 | chapa H°G° N°27, 3.05 x 1.10 m. | u | 0.45 | 211.0165 | 94.9574
B - Mano de obra
mo.006 | cuadrilla tipo UOCRA | h | 3 | 64.12 | 192.36
C - Equipos
eq.003 | canasta 1 (camión volcador) | h | 0.01 | 557.7171 | 5.5772
Formula: | 0.30.31.A | Dic-14 |  |  | 361.2628
Rubro: | TECHOS | Item: | inclinado Hº Gº s/estruct. madera |  |  | m2
A - Materiales
ma.020 | tirante pino 2x3" | m | 1.1 | 18.7645 | 20.6409
ch.006 | chapa H°G° N°27, 3.05 x 1.10 m. | u | 0.45 | 211.0165 | 94.9574
ma.006 | madera 1" pino nacional s/cepillar | m2 | 0.5 | 95.4545 | 47.7273
B - Mano de obra
mo.006 | cuadrilla tipo UOCRA | h | 3 | 64.12 | 192.36
C - Equipos
eq.003 | canasta 1 (camión volcador) | h | 0.01 | 557.7171 | 5.5772
Formula: | 0.30.45.A | Dic-14 |  |  | 1815.6848
Rubro: | TECHOS | Item: | plano c/aislación s/losa |  |  | m2
A - Materiales
li.006 | cemento Portland | kg | 12 | 1.964 | 23.5681
li.004 | cal hidratada en bolsa | kg | 8 | 2.0219 | 16.1752
ai.002 | membrana s/aluminio 4 mm espesor | m2 | 1.1 | 42.7 | 46.97
ai.012 | pintura asfáltica base acuosa | l | 0.4 | 8.3563 | 3.3425
ai.014 | poliestireno expandido 20 mm | m2 | 1.05 | 22.9421 | 24.0893
ar.004 | ripiosa | m3 | 0.13 | 175.8365 | 22.8588
ar.001 | arena gruesa | m3 | 0.025 | 185.1993 | 4.63
so.009 | baldosa roja 20x20 tipo azotea | m2 | 25 | 55.3758 | 1384.395
B - Mano de obra
mo.006 | cuadrilla tipo UOCRA | h | 4 | 64.12 | 256.48
C - Equipos
eq.004 | canasta 2 (mixer 5m3) | h | 0.04 | 829.4002 | 33.176
Formula: | 0.30.60.A | Dic-14 |  |  | 607.4244
Rubro: | TECHOS | Item: | losa aliv. vigueta cerámica |  |  | m2
A - Materiales
li.006 | cemento Portland | kg | 25 | 1.964 | 49.1002
ac.015 | hierro mejorado de 10 mm. | kg | 1.5 | 10.6478 | 15.9716
ar.003 | ripio zarandeado 1/3 | m3 | 0.05 | 157.1804 | 7.859
ar.001 | arena gruesa | m3 | 0.04 | 185.1993 | 7.408
la.010 | bovedilla cerámica para viguetas 12,5x40x25 | u | 8 | 9.02 | 72.16
ac.040 | malla Sima Q92 | kg | 1.3 | 16.5192 | 21.4749
bl.003 | viguetas pretensadas 3.90 m. | m | 2.2 | 37.4959 | 82.491
B - Mano de obra
mo.006 | cuadrilla tipo UOCRA | h | 5.37 | 64.12 | 344.3244
C - Equipos
eq.004 | canasta 2 (mixer 5m3) | h | 0.008 | 829.4002 | 6.6352
Formula: | 0.30.61.A | Dic-14 |  |  | 382.1953
Rubro: | TECHOS | Item: | inclinado Policarb. s/estruct. metal. |  |  | m2
A - Materiales
ch.004 | chapa de hierro N°16 DD de 1 x 2 m. | kg | 3 | 12.9345 | 38.8036
vi.004 | policarbonato 4mm | m2 | 1.1 | 132.2314 | 145.4545
B - Mano de obra
mo.006 | cuadrilla tipo UOCRA | h | 3 | 64.12 | 192.36
C - Equipos
eq.003 | canasta 1 (camión volcador) | h | 0.01 | 557.7171 | 5.5772

## Cielorrasos
Formula: | 0.33.00.A | Dic-14 |  |  | 302.9553
Rubro: | CIELORRASOS | Item: | suspendido a la cal |  |  | m2
A - Materiales
li.006 | cemento Portland | kg | 4 | 1.964 | 7.856
li.004 | cal hidratada en bolsa | kg | 3.1 | 2.0219 | 6.2679
ma.006 | madera 1" pino nacional s/cepillar | m2 | 0.5 | 95.4545 | 47.7273
ac.034 | metal desplegado 0.75mx2.00m. | u | 1.31 | 22.4466 | 29.4051
ar.001 | arena gruesa | m3 | 0.03 | 185.1993 | 5.556
ma.015 | listones pino 1x2" | m | 2.2 | 5.6942 | 12.5273
B - Mano de obra
mo.006 | cuadrilla tipo UOCRA | h | 2.95 | 64.12 | 189.154
C - Equipos
eq.003 | canasta 1 (camión volcador) | h | 0.008 | 557.7171 | 4.4617
Formula: | 0.33.05.A | Dic-14 |  |  | 367.0067
Rubro: | CIELORRASOS | Item: | suspendido de yeso |  |  | m2
A - Materiales
li.006 | cemento Portland | kg | 4 | 1.964 | 7.856
li.004 | cal hidratada en bolsa | kg | 1.1 | 2.0219 | 2.2241
ma.006 | madera 1" pino nacional s/cepillar | m2 | 0.5 | 95.4545 | 47.7273
ac.034 | metal desplegado 0.75mx2.00m. | u | 1.31 | 22.4466 | 29.4051
ar.001 | arena gruesa | m3 | 0.006 | 185.1993 | 1.1112
li.009 | yeso blanco | kg | 18 | 4.03 | 72.54
ma.015 | listones pino 1x2" | m | 2.2 | 5.6942 | 12.5273
B - Mano de obra
mo.006 | cuadrilla tipo UOCRA | h | 2.95 | 64.12 | 189.154
C - Equipos
eq.003 | canasta 1 (camión volcador) | h | 0.008 | 557.7171 | 4.4617
Formula: | 0.33.10.A | Dic-14 |  |  | 294.9745
Rubro: | CIELORRASOS | Item: | suspendido de madera machimbrada |  |  | m2
A - Materiales
ma.006 | madera 1" pino nacional s/cepillar | m2 | 1.7 | 95.4545 | 162.2727
B - Mano de obra
mo.006 | cuadrilla tipo UOCRA | h | 2 | 64.12 | 128.24
C - Equipos
eq.003 | canasta 1 (camión volcador) | h | 0.008 | 557.7171 | 4.4617
Formula: | 0.33.15.A | Dic-14 |  |  | 321.4057
Rubro: | CIELORRASOS | Item: | suspendido tablero de yeso |  |  | m2
A - Materiales
ch.020 | Perfil chapa galv. Solera de 35 mm x 2,60 m (para cielorraso) | u | 4.7 | 23.8595 | 112.1397
pl.001 | placa durlock 1.20mx2.40m 9,5mm | u | 1.1 | 96.7213 | 106.3935
B - Mano de obra
mo.006 | cuadrilla tipo UOCRA | h | 1.5 | 64.12 | 96.18
C - Equipos
eq.003 | canasta 1 (camión volcador) | h | 0.012 | 557.7171 | 6.6926
Formula: | 0.33.30.A | Dic-14 |  |  | 142.4441
Rubro: | CIELORRASOS | Item: | aplicado grueso y fino a la cal |  |  | m2
A - Materiales
li.006 | cemento Portland | kg | 6 | 1.964 | 11.7841
li.004 | cal hidratada en bolsa | kg | 4 | 2.0219 | 8.0876
ar.001 | arena gruesa | m3 | 0.025 | 185.1993 | 4.63
B - Mano de obra
mo.006 | cuadrilla tipo UOCRA | h | 1.82 | 64.12 | 116.6984
C - Equipos
eq.004 | canasta 2 (mixer 5m3) | h | 0.0015 | 829.4002 | 1.2441
Formula: | 0.33.35.A | Dic-14 |  |  | 202.6047
Rubro: | CIELORRASOS | Item: | aplicado de yeso |  |  | m2
A - Materiales
li.009 | yeso blanco | kg | 18 | 4.03 | 72.54
B - Mano de obra
mo.006 | cuadrilla tipo UOCRA | h | 2 | 64.12 | 128.24
C - Equipos
eq.004 | canasta 2 (mixer 5m3) | h | 0.0022 | 829.4002 | 1.8247
Formula: | 0.33.15.A | Dic-14 |  |  | 292.6017
Rubro: | CIELORRASOS | Item: | suspendido termoacustico |  |  | m2
A - Materiales
ch.020 | Perfil chapa galv. Solera de 35 mm x 2,60 m (para cielorraso) | u | 4.7 | 23.8595 | 112.1397
ai.016 | placa spanacustic c/fibra vidrio 25 mm (1,22 x 0,61m) | u | 1.1 | 70.5358 | 77.5894
B - Mano de obra
mo.006 | cuadrilla tipo UOCRA | h | 1.5 | 64.12 | 96.18
C - Equipos
eq.003 | canasta 1 (camión volcador) | h | 0.012 | 557.7171 | 6.6926

## Revestimientos
Formula: | 0.36.30.A | Dic-14 |  |  | 37.1738
Rubro: | REVESTIMIENTOS | Item: | exterior proyectable |  |  | m2
A - Materiales
pi.022 | salpicado plástico blanco tipo Igam | kg | 2 | 8.5542 | 17.1084
B - Mano de obra
mo.006 | cuadrilla tipo UOCRA | h | 0.3 | 64.12 | 19.236
C - Equipos
eq.004 | canasta 2 (mixer 5m3) | h | 0.001 | 829.4002 | 0.8294
Formula: | 0.36.40.A | Dic-14 |  |  | 175.63
Rubro: | REVESTIMIENTOS | Item: | azulejos |  |  | m2
A - Materiales
li.005 | cemento blanco | bolsa | 0.01 | 94.9069 | 0.94907
li.001 | adhesivo p/piso cerámico | kg | 3.5 | 2.478 | 8.673
az.001 | azulejo 15x15 blanco | m2 | 1.05 | 64.528 | 67.7544
B - Mano de obra
mo.006 | cuadrilla tipo UOCRA | h | 1.5 | 64.12 | 96.18
C - Equipos
eq.004 | canasta 2 (mixer 5m3) | h | 0.0025 | 829.4002 | 2.0735

## Carpintería
Formula: | 0.39.00.A | Dic-14 |  |  | 15145.5481
Rubro: | CARPINTERIA | Item: | metal. y madera viv. unifamiliar |  |  | gl
A - Materiales
ca.001 | puerta tablero 0.90 x 2.00 cedro | u | 1 | 2789.2562 | 2789.2562
ca.008 | puerta placa 0,70 x 2,00 | u | 4 | 721.9008 | 2887.6033
ca.013b | ventana 2 H. abrir c/mco.met. 1,20x1,10 | u | 6.5 | 958.9395 | 6233.1065
ca.003 | cerradura de seguridad | u | 3.798 | 122.2727 | 464.3918
B - Mano de obra
mo.006 | cuadrilla tipo UOCRA | h | 38 | 64.12 | 2436.56
C - Equipos
eq.003 | canasta 1 (camión volcador) | h | 0.6 | 557.7171 | 334.6303
Formula: | 0.39.01.F | Dic-14 |  |  | 7969.9266
Rubro: | CARPINTERIA | Item: | metalica viv. unifamiliar |  |  | gl
A - Materiales
ca.013b | ventana 2 H. abrir c/mco.met. 1,20x1,10 | u | 6.5 | 958.9395 | 6233.1065
B - Mano de obra
mo.006 | cuadrilla tipo UOCRA | h | 24.5 | 64.12 | 1570.94
C - Equipos
eq.004 | canasta 2 (mixer 5m3) | h | 0.2 | 829.4002 | 165.88
Formula: | 0.39.02.F | Dic-14 |  |  | 7042.1044
Rubro: | CARPINTERIA | Item: | madera viv. unifamiliar |  |  | gl
A - Materiales
ca.003 | cerradura de seguridad | u | 3.34 | 122.2727 | 408.3909
ca.001 | puerta tablero 0.90 x 2.00 cedro | u | 1 | 2789.2562 | 2789.2562
ca.008 | puerta placa 0,70 x 2,00 | u | 4 | 721.9008 | 2887.6033
B - Mano de obra
mo.006 | cuadrilla tipo UOCRA | h | 13.5 | 64.12 | 865.62
C - Equipos
eq.004 | canasta 2 (mixer 5m3) | h | 0.11 | 829.4002 | 91.234
Formula: | 0.39.03.F | Dic-14 |  |  | 14620.6244
Rubro: | CARPINTERIA | Item: | madera viv. Unifamiliar incl equipam. |  |  | gl
A - Materiales
ca.003 | cerradura de seguridad | u | 3.34 | 122.2727 | 408.3909
ca.001 | puerta tablero 0.90 x 2.00 cedro | u | 1 | 2789.2562 | 2789.2562
ca.008 | puerta placa 0,70 x 2,00 | u | 4 | 721.9008 | 2887.6033
ca.002 | placard c/ptas. placas incl. inter.c/ melamina | u | 3 | 2312.44 | 6937.32
B - Mano de obra
mo.006 | cuadrilla tipo UOCRA | h | 23.5 | 64.12 | 1506.82
C - Equipos
eq.004 | canasta 2 (mixer 5m3) | h | 0.11 | 829.4002 | 91.234
Formula: | 0.39.04.F | Dic-14 |  |  | 126200.0358
Rubro: | CARPINTERIA | Item: | metalica por edificio |  |  | gl
A - Materiales
ca.013b | ventana 2 H. abrir c/mco.met. 1,20x1,10 | u | 79.41 | 958.9395 | 76149.3827
B - Mano de obra
mo.006 | cuadrilla tipo UOCRA | h | 680.46 | 64.12 | 43631.0952
C - Equipos
eq.004 | canasta 2 (mixer 5m3) | h | 7.74 | 829.4002 | 6419.5579
Formula: | 0.39.05.F | Dic-14 |  |  | 62131.105
Rubro: | CARPINTERIA | Item: | madera por edificio |  |  | gl
A - Materiales
ca.003 | cerradura de seguridad | u | 17.32 | 122.2727 | 2117.7636
ca.008 | puerta placa 0,70 x 2,00 | u | 65.82 | 721.9008 | 47515.5124
B - Mano de obra
mo.006 | cuadrilla tipo UOCRA | h | 167.62 | 64.12 | 10747.7944
C - Equipos
eq.004 | canasta 2 (mixer 5m3) | h | 2.11 | 829.4002 | 1750.0345

## Inst sanitaria
Formula: | 0.48.00.F | Dic-14 |  |  | 2373.9382
Rubro: | INSTALACION AGUA CALIENTE Y FRIA | Item: | conexión agua p/vivienda unifam. |  |  | gl
A - Materiales
sa.223 | medidor de agua | u | 1 | 629 | 629
sa.205 | kit medidor agua aprob. ASSA | u | 1.55 | 409.23 | 634.3065
sa.210 | gabinete p/medidor agua aprobado ASSA | u | 1 | 161.7 | 161.7
B - Mano de obra
mo.007 | cuadrilla tipo U.G.A.T.S. | h | 12 | 74.43 | 893.16
C - Equipos
eq.003 | canasta 1 (camión volcador) | h | 0.1 | 557.7171 | 55.7717
Formula: | 0.48.01.F | Dic-14 |  |  | 5821.3405
Rubro: | INSTALACION AGUA CALIENTE Y FRIA | Item: | vivienda unifamiliar sin conex. |  |  | gl
A - Materiales
sa.108 | codo IPS 19 mm | u | 45 | 4.59 | 206.55
sa.071 | caño H-3 tricapa 19 mm | m | 46.5 | 19.1664 | 891.2391
sa.244 | llave de paso de bronce 0.019 | u | 6 | 108.2324 | 649.3944
sa.285 | tanque de reserva 600 lts. PVC tricapa | u | 1 | 1414.8681 | 1414.8681
sa.200 | tee IPS 19 mm | u | 30 | 5.5329 | 165.9855
B - Mano de obra
mo.007 | cuadrilla tipo U.G.A.T.S. | h | 32 | 74.43 | 2381.76
C - Equipos
eq.003 | canasta 1 (camión volcador) | h | 0.2 | 557.7171 | 111.5434
Formula: | 0.48.02.F | Dic-14 |  |  | 8195.2787
Rubro: | INSTALACION AGUA CALIENTE Y FRIA | Item: | vivienda unifamiliar c/conexión |  |  | gl
A - Materiales
sa.108 | codo IPS 19 mm | u | 45 | 4.59 | 206.55
sa.071 | caño H-3 tricapa 19 mm | m | 46.5 | 19.1664 | 891.2391
sa.244 | llave de paso de bronce 0.019 | u | 6 | 108.2324 | 649.3944
sa.285 | tanque de reserva 600 lts. PVC tricapa | u | 1 | 1414.8681 | 1414.8681
sa.200 | tee IPS 19 mm | u | 30 | 5.5329 | 165.9855
sa.205 | kit medidor agua aprob. ASSA | u | 1.55 | 409.23 | 634.3065
sa.210 | gabinete p/medidor agua aprobado ASSA | u | 1 | 161.7 | 161.7
sa.223 | medidor de agua | u | 1 | 629 | 629
B - Mano de obra
mo.007 | cuadrilla tipo U.G.A.T.S. | h | 44 | 74.43 | 3274.92
C - Equipos
eq.003 | canasta 1 (camión volcador) | h | 0.3 | 557.7171 | 167.3151
Formula: | 0.48.20.A | Dic-14 |  |  | 24668.9305
Rubro: | INSTALACION AGUA CALIENTE Y FRIA | Item: | vivienda colectiva s/conexión |  |  | gl
A - Materiales
sa.244 | llave de paso de bronce 0.019 | u | 18.493 | 108.2324 | 2001.5418
sa.108 | codo IPS 19 mm | u | 191.596 | 4.59 | 879.4256
sa.071 | caño H-3 tricapa 19 mm | m | 276.287 | 19.1664 | 5295.4359
sa.310 | válvula exclusa bronce 25 mm | u | 24.968 | 150.76 | 3764.1757
sa.220 | caño H-3 tricapa 25 mm | m | 20.826 | 38.1578 | 794.6754
sa.200 | tee IPS 19 mm | u | 130.507 | 5.5329 | 722.0757
B - Mano de obra
mo.007 | cuadrilla tipo U.G.A.T.S. | h | 144.391 | 74.43 | 10747.0221
C - Equipos
eq.003 | canasta 1 (camión volcador) | h | 0.833 | 557.7171 | 464.5783
Formula: | 0.54.00.F | Dic-14 |  |  | 10510.6597
Rubro: | ARTEFACTOS SANITARIOS Y GRIFERIA | Item: | artefactos sanit.y grifer. Viv. Unifam. |  |  | gl
A - Materiales
sa.239 | juego llave y flor p/ducha cromada | u | 4.65 | 1247.029 | 5798.685
sa.020 | inodoro sifónico losa | u | 5.51 | 645.8097 | 3558.4113
B - Mano de obra
mo.007 | cuadrilla tipo U.G.A.T.S. | h | 14 | 74.43 | 1042.02
C - Equipos
eq.003 | canasta 1 (camión volcador) | h | 0.2 | 557.7171 | 111.5434
Formula: | 0.54.01.F | Dic-14 |  |  | 70871.2022
Rubro: | ARTEFACTOS SANITARIOS Y GRIFERIA | Item: | artefactos sanit.y grifer. Viv. Colectiva |  |  | gl
A - Materiales
sa.239 | juego llave y flor p/ducha cromada | u | 34.798 | 1247.029 | 43394.1161
sa.020 | inodoro sifónico losa | u | 32.95 | 645.8097 | 21279.4287
B - Mano de obra
mo.007 | cuadrilla tipo U.G.A.T.S. | h | 68.192 | 74.43 | 5075.5306
C - Equipos
eq.003 | canasta 1 (camión volcador) | h | 2.012 | 557.7171 | 1122.1268
Formula: | 0.57.00.F | Dic-14 |  |  | 7595.2927
Rubro: | DESAGUES CLOACALES Y PLUVIALES | Item: | PVC vivienda indiv. S/ conexión a red |  |  | gl
A - Materiales
sa.090 | caño PVC 3.2 p/desague cloacal 0.110 x 4 m. | m | 41.378 | 74.559 | 3085.1018
sa.089 | caño PVC 3.2 p/desague cloacal 0.060 x 4 m. | m | 9.558 | 55.0871 | 526.5229
sa.300 | ramal Y PVC 0.110x0.63 | u | 19.931 | 37.42 | 745.818
li.006 | cemento Portland | kg | 90.118 | 1.964 | 176.9925
B - Mano de obra
mo.007 | cuadrilla tipo U.G.A.T.S. | h | 40 | 74.43 | 2977.2
C - Equipos
eq.003 | canasta 1 (camión volcador) | h | 0.15 | 557.7171 | 83.6576
Formula: | 0.57.01.F | Dic-14 |  |  | 9740.7865
Rubro: | DESAGUES CLOACALES Y PLUVIALES | Item: | PVC viv. Unifam. C/conexión a red |  |  | gl
A - Materiales
sa.090 | caño PVC 3.2 p/desague cloacal 0.110 x 4 m. | m | 55.804 | 74.559 | 4160.6897
sa.089 | caño PVC 3.2 p/desague cloacal 0.060 x 4 m. | m | 9.558 | 55.0871 | 526.5229
sa.300 | ramal Y PVC 0.110x0.63 | u | 19.931 | 37.42 | 745.818
li.006 | cemento Portland | kg | 90.118 | 1.964 | 176.9925
B - Mano de obra
mo.007 | cuadrilla tipo U.G.A.T.S. | h | 54 | 74.43 | 4019.22
C - Equipos
eq.003 | canasta 1 (camión volcador) | h | 0.2 | 557.7171 | 111.5434
Formula: | 0.57.02.F | Dic-14 |  |  | 2145.4938
Rubro: | DESAGUES CLOACALES Y PLUVIALES | Item: | PVC viv. Unifam. Conexión a red |  |  | gl
A - Materiales
sa.090 | caño PVC 3.2 p/desague cloacal 0.110 x 4 m. | m | 14.426 | 74.559 | 1075.5879
B - Mano de obra
mo.007 | cuadrilla tipo U.G.A.T.S. | h | 14 | 74.43 | 1042.02
C - Equipos
eq.003 | canasta 1 (camión volcador) | h | 0.05 | 557.7171 | 27.8859
Formula: | 0.57.03.F | Dic-14 |  |  | 13490.2847
Rubro: | DESAGUES CLOACALES Y PLUVIALES | Item: | pozo absorb y camara sep. Viv. unifam. |  |  | gl
A - Materiales
sa.090 | caño PVC 3.2 p/desague cloacal 0.110 x 4 m. | m | 11.35 | 74.559 | 846.2445
li.006 | cemento Portland | kg | 1896 | 1.964 | 3723.7607
ar.004 | ripiosa | m3 | 6.32 | 175.8365 | 1111.287
B - Mano de obra
mo.007 | cuadrilla tipo U.G.A.T.S. | h | 101.92 | 74.43 | 7585.9056
C - Equipos
eq.003 | canasta 1 (camión volcador) | h | 0.4 | 557.7171 | 223.0868
Formula: | 0.57.04.F | Dic-14 |  |  | 25061.7651
Rubro: | DESAGUES CLOACALES Y PLUVIALES | Item: | PVC vivienda Colectiva. s/ conexión a red |  |  | gl
A - Materiales
sa.090 | caño PVC 3.2 p/desague cloacal 0.110 x 4 m. | m | 115.52 | 74.559 | 8613.0542
sa.089 | caño PVC 3.2 p/desague cloacal 0.060 x 4 m. | m | 22.387 | 55.0871 | 1233.2357
sa.300 | ramal Y PVC 0.110x0.63 | u | 147.78 | 37.42 | 5529.9276
li.006 | cemento Portland | kg | 62.927 | 1.964 | 123.5892
B - Mano de obra
mo.007 | cuadrilla tipo U.G.A.T.S. | h | 122.04 | 74.43 | 9083.4372
C - Equipos
eq.003 | canasta 1 (camión volcador) | h | 0.858 | 557.7171 | 478.5213
100

## Inst Gas
Formula: | 0.60.30.A | Dic-14 |  |  | 5910.5016
Rubro: | INSTALACION DE GAS | Item: | Epoxi viv. Unifamiliar p/gas env. |  |  | gl
A - Materiales
ga.010 | caño de chapa galvanizada | m | 5.77 | 55.7851 | 321.8802
ga.160 | codo epoxi 19 mm | u | 29.54 | 12.4698 | 368.3589
ga.150 | caño extruído 19 mm | m | 18.6 | 35.4005 | 658.4502
ga.137 | llave p/gas cromada 1/2" | u | 3.33 | 177.9325 | 592.5152
ga.020 | gabinete medidor gas | u | 1 | 461.8595 | 461.8595
B - Mano de obra
mo.007 | cuadrilla tipo U.G.A.T.S. | h | 46 | 74.43 | 3423.78
C - Equipos
eq.003 | canasta 1 (camión volcador) | h | 0.15 | 557.7171 | 83.6576
Formula: | 0.60.30.F | Dic-14 |  |  | 6835.5731
Rubro: | INSTALACION DE GAS | Item: | Epoxi viv. Unifamiliar a red |  |  | gl
A - Materiales
ga.011 | componentes epoxi x 1/4lt. | u | 4.8 | 80.1653 | 384.7934
ga.160 | codo epoxi 19 mm | u | 28.5 | 12.4698 | 355.3903
ga.150 | caño extruído 19 mm | m | 25.6 | 35.4005 | 906.254
ga.126 | regulador y flexible p/gas natural | u | 1 | 288.7114 | 288.7114
ga.020 | gabinete medidor gas | u | 1 | 461.8595 | 461.8595
ga.137 | llave p/gas cromada 1/2" | u | 3.33 | 177.9325 | 592.5152
ga.010 | caño de chapa galvanizada | m | 5.77 | 55.7851 | 321.8802
B - Mano de obra
mo.007 | cuadrilla tipo U.G.A.T.S. | h | 46 | 74.43 | 3423.78
C - Equipos
eq.003 | canasta 1 (camión volcador) | h | 0.18 | 557.7171 | 100.3891
Formula: | 0.60.40.A | Dic-14 |  |  | 101835.1334
Rubro: | INSTALACION DE GAS | Item: | HºNº vivienda colectiva |  |  | gl
A - Materiales
ga.010 | caño de chapa galvanizada | m | 103.441 | 55.7851 | 5770.469
ga.160 | codo epoxi 19 mm | u | 367.221 | 12.4698 | 4579.1852
ga.150 | caño extruído 19 mm | m | 324.371 | 35.4005 | 11482.9112
ga.137 | llave p/gas cromada 1/2" | u | 156.193 | 177.9325 | 27791.811
ga.011 | componentes epoxi x 1/4lt. | u | 70.497 | 80.1653 | 5651.4124
ga.020 | gabinete medidor gas | u | 9.464 | 461.8595 | 4371.0383
B - Mano de obra
mo.007 | cuadrilla tipo U.G.A.T.S. | h | 539.446 | 74.43 | 40150.9658
C - Equipos
eq.003 | canasta 1 (camión volcador) | h | 3.653 | 557.7171 | 2037.3405
Formula: | 0.61.00.A | Dic-14 |  |  | 7974.0723
Rubro: | ARTEFACTOS DE GAS | Item: | Artefactos de gas y acces. |  |  | gl
A - Materiales
ga.116 | cocina 4 hornallas | u | 1 | 2907.3702 | 2907.3702
ga.114 | calefón 14 litros blanco | u | 1 | 2453.1261 | 2453.1261
ga.113 | calefactor TB 3800 calorias | u | 1 | 1610.4628 | 1610.4628
B - Mano de obra
mo.007 | cuadrilla tipo U.G.A.T.S. | h | 10.48 | 74.43 | 780.0264
C - Equipos
eq.003 | canasta 1 (camión volcador) | h | 0.4 | 557.7171 | 223.0868
Formula: | 0.60.31.F | Dic-14 |  |  | 14831.9541
Rubro: | INSTALACION DE GAS | Item: | Epoxi viv. Unifamiliar a red c/artefactos |  |  | gl
A - Materiales
ga.011 | componentes epoxi x 1/4lt. | u | 4.8 | 80.1653 | 384.7934
ga.160 | codo epoxi 19 mm | u | 28.5 | 12.4698 | 355.3903
ga.150 | caño extruído 19 mm | m | 25.6 | 35.4005 | 906.254
ga.126 | regulador y flexible p/gas natural | u | 1 | 288.7114 | 288.7114
ga.020 | gabinete medidor gas | u | 1 | 461.8595 | 461.8595
ga.137 | llave p/gas cromada 1/2" | u | 3.33 | 177.9325 | 592.5152
ga.010 | caño de chapa galvanizada | m | 5.77 | 55.7851 | 321.8802
ga.116 | cocina 4 hornallas | u | 1 | 2907.3702 | 2907.3702
ga.114 | calefón 14 litros blanco | u | 1 | 2453.1261 | 2453.1261
ga.113 | calefactor TB 3800 calorias | u | 1 | 1610.4628 | 1610.4628
B - Mano de obra
mo.007 | cuadrilla tipo U.G.A.T.S. | h | 56.48 | 74.43 | 4203.8064
C - Equipos
eq.003 | canasta 1 (camión volcador) | h | 0.62 | 557.7171 | 345.7846

## Inst Eléctrica
Formula: | 0.63.00.A | Dic-14 |  |  | 8417.6193
Rubro: | INSTALACION ELECTRICA | Item: | Viv. unifamiliar 3 dorm. |  |  | gl
A - Materiales
el.072b | #VALUE! | #VALUE! | 63.72 | 47.6105 | 3033.7436
el.060b | #VALUE! | #VALUE! | 53.35 | 5.8447 | 311.8139
el.108b | #VALUE! | #VALUE! | 13.73 | 27.7007 | 380.3311
el.100b | #VALUE! | #VALUE! | 4.9 | 46.7393 | 229.0225
el.023b | #VALUE! | #VALUE! | 132.75 | 4.9533 | 657.5506
B - Mano de obra
mo.007 | cuadrilla tipo U.G.A.T.S. | h | 50 | 74.43 | 3721.5
C - Equipos
eq.003 | canasta 1 (camión volcador) | h | 0.15 | 557.7171 | 83.6576
Formula: | 0.63.20.A | Dic-14 |  |  | 113064.0938
Rubro: | INSTALACION ELECTRICA | Item: | Vivienda colectiva completa |  |  | gl
A - Materiales
el.072b | #VALUE! | #VALUE! | 472.62 | 47.6105 | 22501.6934
el.060b | #VALUE! | #VALUE! | 576.332 | 5.8447 | 3368.479
el.149b | #VALUE! | #VALUE! | 1.742 | 18360 | 31983.12
el.108b | #VALUE! | #VALUE! | 146.85 | 27.7007 | 4067.8533
el.100b | #VALUE! | #VALUE! | 373.02 | 46.7393 | 17434.6862
el.023b | #VALUE! | #VALUE! | 2082.325 | 4.9533 | 10314.3804
B - Mano de obra
mo.007 | cuadrilla tipo U.G.A.T.S. | h | 301.299 | 74.43 | 22425.6846
C - Equipos
eq.003 | canasta 1 (camión volcador) | h | 1.736 | 557.7171 | 968.1969
Formula: | 0.63.20.F | Dic-14 |  |  | 8757.4919
Rubro: | INSTALACION ELECTRICA | Item: | Viv. Unifamiliar c/acomet. a pilar |  |  | gl
A - Materiales
el.010 | pilar de luz simple completo | u | 1 | 700 | 700
el.020b | #VALUE! | #VALUE! | 3.6 | 97.0886 | 349.5191
el.060b | #VALUE! | #VALUE! | 44 | 5.8447 | 257.1661
el.072b | #VALUE! | #VALUE! | 33 | 47.6105 | 1571.1478
el.108b | #VALUE! | #VALUE! | 21.36 | 27.7007 | 591.6878
el.100b | #VALUE! | #VALUE! | 25.39 | 46.7393 | 1186.7103
el.023b | #VALUE! | #VALUE! | 174.36 | 4.9533 | 863.6574
B - Mano de obra
mo.007 | cuadrilla tipo U.G.A.T.S. | h | 42 | 74.43 | 3126.06
C - Equipos
eq.003 | canasta 1 (camión volcador) | h | 0.2 | 557.7171 | 111.5434

## Pintura
Formula: | 0.72.00.A | Dic-14 |  |  | 57.7126
Rubro: | PINTURA | Item: | pintura al látex |  |  | m2
A - Materiales
pi.018 | pintura al latex - lata 20 lts, | u | 0.0125 | 760.7438 | 9.5093
pi.030 | fijador al agua | l | 0.067 | 38.453 | 2.5764
pi.020 | enduído plástico | l | 0.34 | 37.4421 | 12.7303
B - Mano de obra
mo.006 | cuadrilla tipo UOCRA | h | 0.5 | 64.12 | 32.06
C - Equipos
eq.003 | canasta 1 (camión volcador) | h | 0.0015 | 557.7171 | 0.83658
Formula: | 0.72.20.A | Dic-14 |  |  | 17.6845
Rubro: | PINTURA | Item: | pintura a la cal |  |  | m2
A - Materiales
pi.030 | fijador al agua | l | 0.02 | 38.453 | 0.76906
li.004 | cal hidratada en bolsa | kg | 0.3 | 2.0219 | 0.60657
B - Mano de obra
mo.006 | cuadrilla tipo UOCRA | h | 0.25 | 64.12 | 16.03
C - Equipos
eq.003 | canasta 1 (camión volcador) | h | 0.0005 | 557.7171 | 0.27886
Formula: | 0.72.30.A | Dic-14 |  |  | 19.1688
Rubro: | PINTURA | Item: | pintura al agua |  |  | m2
A - Materiales
pi.030 | fijador al agua | l | 0.02 | 38.453 | 0.76906
pi.016 | pintura al agua bolsa 4 kg | u | 0.075 | 27.8785 | 2.0909
B - Mano de obra
mo.006 | cuadrilla tipo UOCRA | h | 0.25 | 64.12 | 16.03
C - Equipos
eq.003 | canasta 1 (camión volcador) | h | 0.0005 | 557.7171 | 0.27886
Formula: | 0.72.40.A | Dic-14 |  |  | 74.5876
Rubro: | PINTURA | Item: | en carpintería metál.y de madera |  |  | m2
A - Materiales
pi.010 | esmalte sintetico x 4 lts blanco | u | 0.05 | 344.4 | 17.22
pi.005 | antióxido rojo plata x 4 lts. | u | 0.025 | 295.2453 | 7.3811
pi.025 | barniz sintético | l | 0.01 | 78.0988 | 0.78099
B - Mano de obra
mo.006 | cuadrilla tipo UOCRA | h | 0.75 | 64.12 | 48.09
C - Equipos
eq.003 | canasta 1 (camión volcador) | h | 0.002 | 557.7171 | 1.1154
Formula: | 0.72.41.F | Dic-14 |  |  | 49.3821
Rubro: | PINTURA | Item: | en carpintería de madera |  |  | m2
A - Materiales
pi.003 | aguarrás | l | 0.06 | 35.802 | 2.1481
pi.025 | barniz sintético | l | 0.2 | 78.0988 | 15.6198
B - Mano de obra
mo.006 | cuadrilla tipo UOCRA | h | 0.48 | 64.12 | 30.7776
C - Equipos
eq.003 | canasta 1 (camión volcador) | h | 0.0015 | 557.7171 | 0.83658
Formula: | 0.72.42.F | Dic-14 |  |  | 63.7629
Rubro: | PINTURA | Item: | en carpintería metálica |  |  | m2
A - Materiales
pi.003 | aguarrás | l | 0.06 | 35.802 | 2.1481
pi.005 | antióxido rojo plata x 4 lts. | u | 0.038 | 295.2453 | 11.2193
pi.010 | esmalte sintetico x 4 lts blanco | u | 0.05 | 344.4 | 17.22
B - Mano de obra
mo.006 | cuadrilla tipo UOCRA | h | 0.5 | 64.12 | 32.06
C - Equipos
eq.003 | canasta 1 (camión volcador) | h | 0.002 | 557.7171 | 1.1154
Formula: | 0.72.50.F | Dic-14 |  |  | 71.7158
Rubro: | PINTURA | Item: | pintura p/ladrillo visto |  |  | m2
A - Materiales
pi.031 | pintura siliconadas p/ladrillos | l | 0.5 | 65.6543 | 32.8271
pi.003 | aguarrás | l | 0.144 | 35.802 | 5.1555
B - Mano de obra
mo.006 | cuadrilla tipo UOCRA | h | 0.5 | 64.12 | 32.06
C - Equipos
eq.003 | canasta 1 (camión volcador) | h | 0.003 | 557.7171 | 1.6732

## Vidrios
Formula: | 0.78.00.A | Dic-14 |  |  | 222.67
Rubro: | VIDRIOS | Item: | vidrios dobles transparentes |  |  | m2
A - Materiales
vi.003 | vidrio doble transparente | m2 | 1.05 | 151 | 158.55
B - Mano de obra
mo.006 | cuadrilla tipo UOCRA | h | 1 | 64.12 | 64.12

## Varios
Formula: | 0.99.01.F | Dic-14 |  |  | 34.8396
Rubro: | VARIOS | Item: | cercos alambrado 4 hilos galvan. |  |  | m
A - Materiales
ac.002 | alambre de puas x 500 m. | rollo | 0.0082 | 740.229 | 6.0699
pi.019 | pintura asfáltica secado rapido | l | 0.07 | 24.1044 | 1.6873
ma.006 | madera 1" pino nacional s/cepillar | m2 | 0.0822 | 95.4545 | 7.8464
B - Mano de obra
mo.006 | cuadrilla tipo UOCRA | h | 0.3 | 64.12 | 19.236
Formula: | 0.99.02.F | Dic-14 |  |  | 292.169
Rubro: | VARIOS | Item: | cercos mojón divisorio |  |  | u
A - Materiales
li.006 | cemento Portland | kg | 46.8 | 1.964 | 91.9156
ac.015 | hierro mejorado de 10 mm. | kg | 0.4 | 10.6478 | 4.2591
ar.004 | ripiosa | m3 | 0.0936 | 175.8365 | 16.4583
B - Mano de obra
mo.006 | cuadrilla tipo UOCRA | h | 2.8 | 64.12 | 179.536
Formula: | 0.99.03.F | Dic-14 |  |  | 411.1382
Rubro: | VARIOS | Item: | cerco olímpico alambre romboidal |  |  | m
A - Materiales
li.006 | cemento Portland | kg | 36.67 | 1.964 | 72.0202
ar.003 | ripio zarandeado 1/3 | m3 | 0.103 | 157.1804 | 16.1896
ar.001 | arena gruesa | m3 | 0.088 | 185.1993 | 16.2975
ac.060 | alambre romboidal 150x50x14 | m | 1 | 45.7905 | 45.7905
ac.070 | alambre galvaniz. 16/14 | m | 2 | 1.0395 | 2.079
ac.002 | alambre de puas x 500 m. | rollo | 0.006 | 740.229 | 4.4414
ac.090 | gancho p/alambre tejido 3/8"x200 mm | u | 1 | 6.3945 | 6.3945
ac.080 | hierro planchuela 1/2"x1/8" | m | 1 | 4.7955 | 4.7955
pre.030 | poste esquinero x 3,05 m | u | 0.013 | 300.5785 | 3.9075
pre.010 | poste intermedio x 3,05 m | u | 0.33 | 175.1653 | 57.8045
B - Mano de obra
mo.006 | cuadrilla tipo UOCRA | h | 2.7 | 64.12 | 173.124
C - Equipos
eq.004 | canasta 2 (mixer 5m3) | h | 0.01 | 829.4002 | 8.294
Formula: | 0.99.04.F | Dic-14 |  |  | 1773.0934
Rubro: | VARIOS | Item: | mesada de gran. reconst. c/bacha y pileta lavar |  |  | gl
A - Materiales
sa.015 | bacha simple acero inox. 52 x 32x18 | u | 1 | 498.0533 | 498.0533
sa.291 | mesada granito reconst. 4 cm. de espesor | m2 | 1.2 | 783.75 | 940.5
B - Mano de obra
mo.006 | cuadrilla tipo UOCRA | h | 4.7 | 64.12 | 301.364
C - Equipos
eq.004 | canasta 2 (mixer 5m3) | h | 0.04 | 829.4002 | 33.176
Formula: | 0.99.05.F | Dic-14 |  |  | 144.4567
Rubro: | VARIOS | Item: | forestacion |  |  | gl
A - Materiales
fo.020 | mantillo | bolsa | 0.5 | 26.4463 | 13.2231
fo.010 | árboles para forestación - fresno | u | 1 | 99.1736 | 99.1736
B - Mano de obra
mo.006 | cuadrilla tipo UOCRA | h | 0.5 | 64.12 | 32.06
C - Equipos
Formula: | 0.99.06.F | Dic-14 |  |  | 1827.746
Rubro: | VARIOS | Item: | pergolas |  |  | gl
A - Materiales
ch.011 | caño estructural redondo 3" x 1,6 x 6mt. | m | 34 | 44.3278 | 1507.146
B - Mano de obra
mo.006 | cuadrilla tipo UOCRA | h | 5 | 64.12 | 320.6
C - Equipos
Formula: | 0.99.07.F | Dic-14 |  |  | 9.6809
Rubro: | VARIOS | Item: | limpieza final de obra |  |  | m2
B - Mano de obra
mo.006 | cuadrilla tipo UOCRA | h | 0.064 | 64.12 | 4.1037
C - Equipos
eq.003 | canasta 1 (camión volcador) | h | 0.01 | 557.7171 | 5.5772
Formula: | 0.99.08.F | Dic-14 |  |  | 6241.328
Rubro: | VARIOS | Item: | documentacion técnica |  |  | u
A - Materiales
fi.026 | derechos de aprobación C.Profes. | u | 1.9056 | 130 | 247.728
fi.027 | copia xerox de planos | m2 | 36 | 24 | 864
B - Mano de obra
mo.006 | cuadrilla tipo UOCRA | h | 80 | 64.12 | 5129.6
Formula: | 0.99.09.F | Dic-14 |  |  | 1183.0179
Rubro: | VARIOS | Item: | hormigón simple 350 kg |  |  | m3
A - Materiales
li.006 | cemento Portland | kg | 350 | 1.964 | 687.4031
ar.001 | arena gruesa | m3 | 0.65 | 185.1993 | 120.3795
ar.003 | ripio zarandeado 1/3 | m3 | 0.65 | 157.1804 | 102.1673
B - Mano de obra
mo.006 | cuadrilla tipo UOCRA | h | 4 | 64.12 | 256.48
C - Equipos
eq.004 | canasta 2 (mixer 5m3) | h | 0.02 | 829.4002 | 16.588
Formula: | 0.99.10.F | Dic-14 |  |  | 3532.691
Rubro: | VARIOS | Item: | Instalación contra incendios edificios |  |  | gl
A - Materiales
eq.200 | matafuegos 5 kg tipo ABC | u | 4 | 866.106 | 3464.424
B - Mano de obra
mo.006 | cuadrilla tipo UOCRA | h | 1 | 64.12 | 64.12
C - Equipos
eq.004 | canasta 2 (mixer 5m3) | h | 0.005 | 829.4002 | 4.147
Formula: | 0.99.11.F | Dic-14 |  |  | 3016.157
Rubro: | VARIOS | Item: | mesada de granito natural c/bacha |  |  | gl
A - Materiales
sa.015 | bacha simple acero inox. 52 x 32x18 | u | 1 | 498.0533 | 498.0533
sa.295 | mesada granito natural nacional e=2cm. | m2 | 1.2 | 1819.6364 | 2183.5636
B - Mano de obra
mo.006 | cuadrilla tipo UOCRA | h | 4.7 | 64.12 | 301.364
C - Equipos
eq.004 | canasta 2 (mixer 5m3) | h | 0.04 | 829.4002 | 33.176

## Red de Agua
Formula: | 1.10.00.F | Dic-14 |  |  | 261.8782
Rubro: | REDES DE AGUA | Item: | PEAD c/conexión hasta kit med |  |  | m
A - Materiales
ra.020 | caño Pead Agua 63mm | m | 3.954 | 26.7648 | 105.828
ra.028 | cupla Pead Agua 63mm | u | 0.142 | 48.7764 | 6.9262
ra.034 | válvula esclusa doble brida H°D° 63mm | u | 0.01 | 1812.8 | 18.128
ra.016 | caño Pead Agua20mm | m | 2.2 | 6.42 | 14.124
ra.036 | abrazadera diámetro 63mm con racord de 1/2" | u | 0.007 | 178.5124 | 1.2496
li.006 | cemento Portland | kg | 1.089 | 1.964 | 2.1388
ar.006 | arena mediana | m3 | 0.007 | 185.1993 | 1.2964
ac.015 | hierro mejorado de 10 mm. | kg | 0.054 | 10.6478 | 0.57498
B - Mano de obra
mo.007 | cuadrilla tipo U.G.A.T.S. | h | 0.893 | 74.43 | 66.466
C - Equipos
eq.005 | canasta 3 (retroexcavadora 87 HP) | h | 0.098 | 460.6756 | 45.1462
Formula: | 1.10.01.F | Dic-14 |  |  | 237.0781
Rubro: | REDES DE AGUA | Item: | PEAD s/conexión |  |  | m
A - Materiales
ra.020 | caño Pead Agua 63mm | m | 3.954 | 26.7648 | 105.828
ra.028 | cupla Pead Agua 63mm | u | 0.142 | 48.7764 | 6.9262
ra.034 | válvula esclusa doble brida H°D° 63mm | u | 0.0048 | 1812.8 | 8.7014
li.006 | cemento Portland | kg | 1.089 | 1.964 | 2.1388
ar.006 | arena mediana | m3 | 0.007 | 185.1993 | 1.2964
ac.015 | hierro mejorado de 10 mm. | kg | 0.054 | 10.6478 | 0.57498
B - Mano de obra
mo.007 | cuadrilla tipo U.G.A.T.S. | h | 0.893 | 74.43 | 66.466 |  | Mano de Obra 1,20$ x ml a mayor diametro 1,30$
C - Equipos
eq.005 | canasta 3 (retroexcavadora 87 HP) | h | 0.098 | 460.6756 | 45.1462
Formula: | 1.10.02.F | Dic-14 |  |  | 126156.5502
Rubro: | REDES DE AGUA | Item: | Comando y Equipo Bombeo |  |  | gl
A - Materiales
pb.010 | cuerpo motorarg CFD 675/30 30H.P. | u | 1 | 21675.6364 | 21675.6364
pb.020 | motor motorarg S6 R4/30 30 H.P. | u | 1 | 22443.61 | 22443.61
pb.030 | arrancador suave WEG SSW-04.60 p/30H.P. | u | 1 | 10937.1405 | 10937.1405
pb.040 | bomba dosivac milenio 015 1.45 lts/h | u | 1 | 2473.8843 | 2473.8843
pb.050 | cable pirelli sintenax viper 3x35 | m | 120 | 261.1 | 31332
pb.060 | caño H°G° RyC 4" | m | 51.2 | 542.7586 | 27789.2389
B - Mano de obra
mo.007 | cuadrilla tipo U.G.A.T.S. | h | 72 | 74.43 | 5358.96
C - Equipos
eq.005 | canasta 3 (retroexcavadora 87 HP) | h | 9 | 460.6756 | 4146.0802

## Red de Cloaca
Formula: | 1.20.00.F | Dic-14 |  |  | 463.7594
Rubro: | REDES DE CLOACA | Item: | de PVC c/conexión |  |  | m
A - Materiales
rc.020 | caño PVC Cloacal JE 160mm | m | 1.56 | 114.4469 | 178.5372
sa.090 | caño PVC 3.2 p/desague cloacal 0.110 x 4 m. | m | 0.7 | 74.559 | 52.1913
sa.112 | ramal Y PVC Cloacal d=160x110mm | u | 0.166 | 247.2174 | 41.0381
rc.010 | marco y tapa H°D° 85/90Kg. Sist. Abisagrado | u | 0.01 | 900.563 | 9.0056
li.006 | cemento Portland | kg | 8.473 | 1.964 | 16.641
ar.004 | ripiosa | m3 | 0.032 | 175.8365 | 5.6268
ac.015 | hierro mejorado de 10 mm. | kg | 0.657 | 10.6478 | 6.9956
B - Mano de obra
mo.007 | cuadrilla tipo U.G.A.T.S. | h | 1.335 | 74.43 | 99.3641
C - Equipos
eq.005 | canasta 3 (retroexcavadora 87 HP) | h | 0.118 | 460.6756 | 54.3597
Formula: | 1.20.01.F | Dic-14 |  |  | 360.8541
Rubro: | REDES DE CLOACA | Item: | de PVC s/conexión |  |  | m
A - Materiales
rc.020 | caño PVC Cloacal JE 160mm | m | 1.56 | 114.4469 | 178.5372
rc.010 | marco y tapa H°D° 85/90Kg. Sist. Abisagrado | u | 0.01 | 900.563 | 9.0056
li.006 | cemento Portland | kg | 8.473 | 1.964 | 16.641
ar.004 | ripiosa | m3 | 0.032 | 175.8365 | 5.6268
ac.015 | hierro mejorado de 10 mm. | kg | 0.657 | 10.6478 | 6.9956
B - Mano de obra
mo.007 | cuadrilla tipo U.G.A.T.S. | h | 1.205 | 74.43 | 89.6882
C - Equipos
eq.005 | canasta 3 (retroexcavadora 87 HP) | h | 0.118 | 460.6756 | 54.3597

## Red de Gas
Formula: | 1.40.01.F | Dic-14 |  |  | 195.6675
Rubro: | RED DE GAS | Item: | PEAD varios Ø MM |  |  | m
A - Materiales
rg.018 | tubo Pead Gas 50mm 4bar | m | 1.8 | 30.866 | 55.5588
rg.004 | cupla E/F Gas PE80 50mm | u | 0.16 | 62.9721 | 10.0755
rg.028 | toma Servicio Gas E/F 63x25mm | u | 0.113 | 135.8324 | 15.3491
B - Mano de obra
mo.007 | cuadrilla tipo U.G.A.T.S. | h | 0.86 | 74.43 | 64.0098
C - Equipos
eq.005 | canasta 3 (retroexcavadora 87 HP) | h | 0.11 | 460.6756 | 50.6743

## Red de Electricidad
Formula: | 1.60.01.F | Dic-14 |  |  | 210956.3962
Rubro: | S.E.T.A. | Item: | construcción de SETA 315 Kva. |  |  | u
A - Materiales
re.005 | Cruceta de H°A° MN 157 (2,20 m) c/ganchos | u | 2 | 4865.509 | 9731.018
re.030 | Descargador óxido de zinc con desligador | u | 3.891 | 770.9362 | 2999.7127
re.035 | Cable de Cu desnudo de 50 mm² de Secc. | m | 109.51 | 101.8352 | 11151.9738
re.060 | Transformador de potencia 13,2 KV, 315/0,4/0,231 KVA | u | 1 | 108437.0747 | 108437.0747
re.085b | Caja de distribución polyester conj. Secc. APR c/fusibles SETA | u | 6.242 | 159.04 | 992.7277
re.110 | Morseto de retensión - grampa peine | gl | 47.35 | 16.54 | 783.1672
ar.006 | arena mediana | m3 | 7 | 185.1993 | 1296.3949
ar.003 | ripio zarandeado 1/3 | m3 | 11 | 157.1804 | 1728.9848
li.006 | cemento Portland | kg | 2700 | 1.964 | 5302.8238
re.015 | Columna de Hº Aº Vº de 10,50/1000/3 | u | 2.098 | 19088.5375 | 40047.7516
B - Mano de obra
mo.007 | cuadrilla tipo U.G.A.T.S. | h | 301.9 | 74.43 | 22470.417
C - Equipos
eq.005 | canasta 3 (retroexcavadora 87 HP) | h | 13.0555 | 460.6756 | 6014.3501
Formula: | 1.60.02.F | Dic-14 |  |  | 40185.4157
Rubro: | RED DE MEDIA TENSION | Item: | tendido de Red Media Tensión |  |  | gl
A - Materiales
ar.006 | arena mediana | m3 | 0.93 | 185.1993 | 172.2353
ar.003 | ripio zarandeado 1/3 | m3 | 1.07 | 157.1804 | 168.1831
li.006 | cemento Portland | kg | 161 | 1.964 | 316.2054
re.010 | Cruceta de Hº Aº separadora | u | 1 | 4812.7504 | 4812.7504
re.015 | Columna de Hº Aº Vº de 10,50/1000/3 | u | 1 | 19088.5375 | 19088.5375
re.070 | Aislador Orgánico 13,2/33kv | u | 3 | 181.3739 | 544.1216
re.100 | Juego de retensión completo | u | 9.37 | 750.4329 | 7031.5563
re.043 | Cable de Al desnudo de 50 mm² de Secc. | m | 1.05 | 16.6115 | 17.4421
re.075 | Seccionador fusible XS | u | 1.37 | 1326.5543 | 1817.3794
B - Mano de obra
mo.007 | cuadrilla tipo U.G.A.T.S. | h | 51.362 | 74.43 | 3822.8737
C - Equipos
eq.005 | canasta 3 (retroexcavadora 87 HP) | h | 5.197 | 460.6756 | 2394.131
Formula: | 1.60.03.F | Dic-14 |  |  | 27214.4275
Rubro: | RED DE BAJA TENSION | Item: | tendido baja tension |  |  | gl
A - Materiales
ar.006 | arena mediana | m3 | 1.59 | 185.1993 | 294.4668
ar.003 | ripio zarandeado 1/3 | m3 | 2.4 | 157.1804 | 377.2331
li.006 | cemento Portland | kg | 274 | 1.964 | 538.1384
re.020 | Columna de HºAºVº de 9,5/900/3 | u | 1 | 16415.1402 | 16415.1402
re.100 | Juego de retensión completo | u | 1.44 | 750.4329 | 1080.6234
re.025 | Poste de eucaliptus creosotado 11 m | u | 1 | 350.6866 | 350.6866
re.105 | Juego de suspensión completo | u | 1 | 1376.1946 | 1376.1946
re.045 | Conductor Cu preensamblado 3x95 + 1x50 m | m | 1 | 98.996 | 98.996
re.080 | Jabalina tipo Cooperweld 1,50x3/4" | u | 1.5 | 165.9539 | 248.9309
re.040 | Conductor desnudo de cobre de 16 mm² | m | 22.091 | 31.3724 | 693.0483
re.090 | Cajas de derivación trifásica RBT | u | 1 | 2198.744 | 2198.744
re.055 | Conductor prerreunido 4 x 10 mm² | u | 1.05 | 81.8176 | 85.9084
B - Mano de obra
mo.007 | cuadrilla tipo U.G.A.T.S. | h | 30.32 | 74.43 | 2256.7176
C - Equipos
eq.005 | canasta 3 (retroexcavadora 87 HP) | h | 2.604 | 460.6756 | 1199.5992
Formula: | 1.60.04.F | Dic-14 |  |  | 53515.2649
Rubro: | ALUMBRADO PUBLICO | Item: | alumbrado público p/barrios |  |  | gl
A - Materiales
re.065 | Artefacto Strand MB 70 con SAP 250 W | u | 1.409 | 3180.8 | 4481.7472
re.095 | Gabinete estanco PVC 600x600x300 c/cerrad. AºPº | u | 2.217 | 2359.6948 | 5231.4434
re.050 | Conductor CU forrado 1 x 35 mm² | m | 551.81 | 65.0497 | 35895.0505
B - Mano de obra
mo.007 | cuadrilla tipo U.G.A.T.S. | h | 97.006 | 74.43 | 7220.1566
C - Equipos
eq.005 | canasta 3 (retroexcavadora 87 HP) | h | 1.491 | 460.6756 | 686.8673 |  | 1.2835
|  |  | 1.491 |  |  |  | 2.477

## Red Vial
Formula: | 1.80.01.A | Dic-14 |  |  | 215.2926
Rubro: | RED VIAL | Item: | cordón cuneta de HºAº |  |  | m
A - Materiales
ac.015 | hierro mejorado de 10 mm. | kg | 1.4 | 10.6478 | 14.9069
li.006 | cemento Portland | kg | 36.75 | 1.964 | 72.1773
ar.003 | ripio zarandeado 1/3 | m3 | 0.074 | 157.1804 | 11.6314
ar.001 | arena gruesa | m3 | 0.063 | 185.1993 | 11.6676
B - Mano de obra
mo.006 | cuadrilla tipo UOCRA | h | 1.1 | 64.12 | 70.532
C - Equipos
eq.003 | canasta 1 (camión volcador) | h | 0.02 | 557.7171 | 11.1543
eq.004 | canasta 2 (mixer 5m3) | h | 0.028 | 829.4002 | 23.2232
Formula: | 1.80.01.F | Dic-14 |  |  | 277.5765
Rubro: | RED VIAL | Item: | pavimento articulado c/subbase |  |  | m2
A - Materiales
rv.010 | adoquines para pavimento | m2 | 1.1 | 116.3736 | 128.0109
ar.006 | arena mediana | m3 | 0.045 | 185.1993 | 8.334
ar.005 | enlame | m3 | 0.035 | 165 | 5.775
B - Mano de obra
mo.006 | cuadrilla tipo UOCRA | h | 0.805 | 64.12 | 51.6166
C - Equipos
eq.010 | motoniveladora | h | 0.013115 | 705.0629 | 9.2466
eq.008 | retroexcavadora 87 H.P. | h | 0.064407 | 460.6756 | 29.6708
eq.012 | camión volcador 140 H.P. | h | 0.064116 | 557.7171 | 35.7584
eq.016 | rodillo neumático autopropulsado 70 HP | h | 0.011366 | 338.8166 | 3.851
eq.018 | vibrocompactador autopropulsado 120 HP | h | 0.011366 | 467.4656 | 5.3132
Formula: | 1.80.02.F | Dic-14 |  |  | 260.5083
Rubro: | RED VIAL | Item: | pavimento de hormigón e= 0.15 |  |  | m2
A - Materiales
li.006 | cemento Portland | kg | 52.5 | 1.964 | 103.1105
ar.003 | ripio zarandeado 1/3 | m3 | 0.105 | 157.1804 | 16.5039
ar.001 | arena gruesa | m3 | 0.09 | 185.1993 | 16.6679
ac.015 | hierro mejorado de 10 mm. | kg | 0.9 | 10.6478 | 9.583
ai.007 | asfalto plástico p/juntas de pavimento | kg | 0.96 | 15.404 | 14.7878
B - Mano de obra
mo.006 | cuadrilla tipo UOCRA | h | 0.66 | 64.12 | 42.3192
C - Equipos
eq.010 | motoniveladora | h | 0.009 | 705.0629 | 6.3456
eq.008 | retroexcavadora 87 H.P. | h | 0.0442 | 460.6756 | 20.3619
eq.012 | camión volcador 140 H.P. | h | 0.044 | 557.7171 | 24.5396
eq.016 | rodillo neumático autopropulsado 70 HP | h | 0.0078 | 338.8166 | 2.6428
eq.018 | vibrocompactador autopropulsado 120 HP | h | 0.0078 | 467.4656 | 3.6462
Formula: | 1.80.03.F | Dic-14 |  |  | 72.7456
Rubro: | RED VIAL | Item: | enripiado e=10 cm |  |  | m2
A - Materiales
ar.004 | ripiosa | m3 | 0.13 | 175.8365 | 22.8588
B - Mano de obra
mo.006 | cuadrilla tipo UOCRA | h | 0.52675 | 64.12 | 33.7752
C - Equipos
eq.010 | motoniveladora | h | 0.00624 | 705.0629 | 4.3996
eq.012 | camión volcador 140 H.P. | h | 0.021 | 557.7171 | 11.7121

## Flete
FLETE CARRETERO CORRESPONDIENTE A |  |  |  | Dic-14 | [8 empty] | Dic-14
eq.111 | equipo acoplado p/camion 1218-42 | 101761.7219 | eq.112 | equipo acoplado p/camion 1620-45 |  | 101750.6673
eq.106 | camión M. Benz 1218-42 | 660579 | mo.008 | chofer |  | 81.94 | eq.108 | cubierta 900x20 c/tacos |  | 5066.261
eq.107 | camión M. Benz 1620-45 | 771776.0464 | fi.028 | seguro 1218-42($/año) |  | 12580.9647 | eq.109 | cubierta 1000x20 c/tacos |  | 5847.4594
eq.006 | gasoil | 9.5868 | fi.029 | seguro 1620-45($/año) |  | 14175.3096 | eq.110 | cubierta 1100x20 c/tacos |  | 6712.4542
km | [11 empty] | $/tn*km | km | $/tn*km
10 | 0.4 | 2.5 | 2.9 | 198.9709 | 38.6882 | 237.626 | 38.005 | 13.7221 | 15.1988 | 86.7412 | 628.9522 | 6.2895 | 180 | 1.2919
15 | 0.6 | 2.5 | 3.1 | 212.6931 | 41.3564 | 254.014 | 40.626 | 20.5832 | 22.7982 | 130.1117 | 722.1826 | 4.8146 | 190 | 1.2787
20 | 0.8 | 2.5 | 3.3 | 226.4152 | 44.0245 | 270.402 | 43.2471 | 27.4443 | 30.3976 | 173.4823 | 815.4129 | 4.0771 | 200 | 1.2667
25 | 1 | 2.5 | 3.5 | 240.1373 | 46.6927 | 286.79 | 45.8681 | 34.3053 | 37.997 | 216.8529 | 908.6433 | 3.6346 | 210 | 1.2559
30 | 1.2 | 2.5 | 3.7 | 253.8595 | 49.3608 | 303.178 | 48.4891 | 41.1664 | 45.5963 | 260.2235 | 1001.8737 | 3.3396 | 220 | 1.2461
35 | 1.4 | 2.5 | 3.9 | 267.5816 | 52.029 | 319.566 | 51.1102 | 48.0275 | 53.1957 | 303.594 | 1095.104 | 3.1289 | 230 | 1.2371
40 | 1.6 | 2.5 | 4.1 | 281.3037 | 54.6972 | 335.954 | 53.7312 | 54.8885 | 60.7951 | 346.9646 | 1188.3344 | 2.9708 | 240 | 1.2289
45 | 1.8 | 2.5 | 4.3 | 295.0259 | 57.3653 | 352.342 | 56.3522 | 61.7496 | 68.3945 | 390.3352 | 1281.5647 | 2.8479 | 250 | 1.2214
50 | 2 | 2.5 | 4.5 | 308.748 | 60.0335 | 368.73 | 58.9733 | 68.6107 | 75.9939 | 433.7058 | 1374.7951 | 2.7496 | 260 | 1.2144
60 | 2.4 | 6 | 8.4 | 660.3862 | 128.4084 | 688.296 | 124.034 | 94.3409 | 346.9026 | 631.7149 | 2674.083 | 1.857 | 280 | 1.2019
70 | 2.8 | 6 | 8.8 | 611.2466 | 134.5231 | 721.072 | 129.9403 | 97.2438 | 404.7197 | 737.0007 | 2835.7463 | 1.6879 | 300 | 1.1911
80 | 3.2 | 6 | 9.2 | 639.0306 | 140.6378 | 753.848 | 135.8467 | 111.1358 | 462.5368 | 842.2865 | 3085.3222 | 1.6069 | 320 | 1.1817
90 | 3.6 | 6 | 9.6 | 666.8145 | 146.7525 | 786.624 | 141.7531 | 125.0277 | 520.3539 | 947.5724 | 3334.8981 | 1.5439 | 340 | 1.1733
100 | 4 | 6 | 10 | 694.5984 | 152.8672 | 819.4 | 147.6595 | 138.9197 | 578.171 | 1052.8582 | 3584.474 | 1.4935 | 360 | 1.1659
110 | 4.4 | 6 | 10.4 | 722.3824 | 158.9819 | 852.176 | 153.5659 | 152.8117 | 635.9881 | 1158.144 | 3834.0499 | 1.4523 | 380 | 1.1593
120 | 4.8 | 6 | 10.8 | 750.1663 | 165.0965 | 884.952 | 159.4722 | 166.7036 | 693.8052 | 1263.4298 | 4083.6258 | 1.4179 | 400 | 1.1533
130 | 5.2 | 6 | 11.2 | 777.9503 | 171.2112 | 917.728 | 165.3786 | 180.5956 | 751.6223 | 1368.7156 | 4333.2017 | 1.3888 | 420 | 1.1479
140 | 5.6 | 6 | 11.6 | 805.7342 | 177.3259 | 950.504 | 171.285 | 194.4876 | 809.4395 | 1474.0015 | 4582.7776 | 1.3639 | 440 | 1.143
150 | 6 | 6 | 12 | 833.5181 | 183.4406 | 983.28 | 177.1914 | 208.3795 | 867.2566 | 1579.2873 | 4832.3535 | 1.3423 | 460 | 1.1385
160 | 6.4 | 6 | 12.4 | 861.3021 | 189.5553 | 1016.056 | 183.0977 | 222.2715 | 925.0737 | 1684.5731 | 5081.9294 | 1.3234 | 480 | 1.1344
170 | 6.8 | 6 | 12.8 | 889.086 | 195.67 | 1048.832 | 189.0041 | 236.1635 | 982.8908 | 1789.8589 | 5331.5053 | 1.3067 | 500 | 1.1306
180 | 7.2 | 6 | 13.2 | 916.8699 | 201.7847 | 1081.608 | 194.9105 | 250.0554 | 1040.7079 | 1895.1447 | 5581.0812 | 1.2919
190 | 7.6 | 6 | 13.6 | 944.6539 | 207.8994 | 1114.384 | 200.8169 | 263.9474 | 1098.525 | 2000.4305 | 5830.657 | 1.2787
200 | 8 | 6 | 14 | 972.4378 | 214.014 | 1147.16 | 206.7233 | 277.8394 | 1156.3421 | 2105.7164 | 6080.2329 | 1.2667
210 | 8.4 | 6 | 14.4 | 1000.2218 | 220.1287 | 1179.936 | 212.6296 | 291.7313 | 1214.1592 | 2211.0022 | 6329.8088 | 1.2559
220 | 8.8 | 6 | 14.8 | 1028.0057 | 226.2434 | 1212.712 | 218.536 | 305.6233 | 1271.9763 | 2316.288 | 6579.3847 | 1.2461
230 | 9.2 | 6 | 15.2 | 1055.7896 | 232.3581 | 1245.488 | 224.4424 | 319.5153 | 1329.7934 | 2421.5738 | 6828.9606 | 1.2371
240 | 9.6 | 6 | 15.6 | 1083.5736 | 238.4728 | 1278.264 | 230.3488 | 333.4073 | 1387.6105 | 2526.8596 | 7078.5365 | 1.2289
250 | 10 | 6 | 16 | 1111.3575 | 244.5875 | 1311.04 | 236.2552 | 347.2992 | 1445.4276 | 2632.1455 | 7328.1124 | 1.2214
260 | 10.4 | 6 | 16.4 | 1139.1414 | 250.7022 | 1343.816 | 242.1615 | 361.1912 | 1503.2447 | 2737.4313 | 7577.6883 | 1.2144
280 | 11.2 | 6 | 17.2 | 1194.7093 | 262.9315 | 1409.368 | 253.9743 | 388.9751 | 1618.8789 | 2948.0029 | 8076.8401 | 1.2019
300 | 12 | 6 | 18 | 1250.2772 | 275.1609 | 1474.92 | 265.7871 | 416.7591 | 1734.5131 | 3158.5745 | 8575.9919 | 1.1911
320 | 12.8 | 6 | 18.8 | 1305.8451 | 287.3903 | 1540.472 | 277.5998 | 444.543 | 1850.1473 | 3369.1462 | 9075.1437 | 1.1817
340 | 13.6 | 6 | 19.6 | 1361.4129 | 299.6197 | 1606.024 | 289.4126 | 472.3269 | 1965.7815 | 3579.7178 | 9574.2955 | 1.1733
360 | 14.4 | 6 | 20.4 | 1416.9808 | 311.849 | 1671.576 | 301.2253 | 500.1109 | 2081.4157 | 3790.2895 | 10073.4472 | 1.1659
380 | 15.2 | 6 | 21.2 | 1472.5487 | 324.0784 | 1737.128 | 313.0381 | 527.8948 | 2197.0499 | 4000.8611 | 10572.599 | 1.1593
400 | 16 | 6 | 22 | 1528.1166 | 336.3078 | 1802.68 | 324.8508 | 555.6788 | 2312.6841 | 4211.4327 | 11071.7508 | 1.1533
420 | 16.8 | 6 | 22.8 | 1583.6844 | 348.5372 | 1868.232 | 336.6636 | 583.4627 | 2428.3184 | 4422.0044 | 11570.9026 | 1.1479
440 | 17.6 | 6 | 23.6 | 1639.2523 | 360.7665 | 1933.784 | 348.4764 | 611.2466 | 2543.9526 | 4632.576 | 12070.0544 | 1.143
460 | 18.4 | 6 | 24.4 | 1694.8202 | 372.9959 | 1999.336 | 360.2891 | 639.0306 | 2659.5868 | 4843.1476 | 12569.2062 | 1.1385
480 | 19.2 | 6 | 25.2 | 1750.3881 | 385.2253 | 2064.888 | 372.1019 | 666.8145 | 2775.221 | 5053.7193 | 13068.358 | 1.1344
500 | 20 | 6 | 26 | 1805.9559 | 397.4547 | 2130.44 | 383.9146 | 694.5984 | 2890.8552 | 5264.2909 | 13567.5098 | 1.1306
| 332.4 | 220.5 | 552.9 | 38452.9937 | 8387.226 | 45304.626 | 8108.7885 | 11550.6296 | 46895.3184 | 86991.8091 | 245691.3913 | 76.7993
| 332.4 | 220.5 | 552.9 | 7260.3241 | 1411.7297 | 1774.2561 | 595.0586 | 2190.9101 | 5395.1687 | 11251.9405 | 29879.3878 | 6.9764

## Dolar
DÓLAR
2003-07-01 | Venta | 2003-08-01 | Venta | Set-03 | Venta | 2003-10-01 | Venta | 2003-11-01 | Venta
1 | 2.77 | 1 | 2.96 | 1 | 2.98 | 1 | 2.92 | 1
2 | 2.77 | 2 |  | 2 | 2.99 | 2 | 2.92 | 2
3 | 2.77 | 3 |  | 3 | 2.99 | 3 | 2.91 | 3 | 2.86
4 | 2.77 | 4 | 2.98 | 4 | 2.98 | 4 |  | 4 | 2.87
5 |  | 5 | 2.95 | 5 | 2.94 | 5 |  | 5 | 2.87
6 |  | 6 | 2.95 | 6 |  | 6 | 2.91 | 6 | 2.87
7 | 2.76 | 7 | 2.95 | 7 |  | 7 | 2.89 | 7 | 2.86
8 | 2.76 | 8 | 2.94 | 8 | 2.96 | 8 | 2.88 | 8
9 | 2.76 | 9 |  | 9 | 2.96 | 9 | 2.86 | 9
10 | 2.74 | 10 |  | 10 | 2.96 | 10 | 2.86 | 10 | 2.86
11 | 2.75 | 11 | 2.93 | 11 | 2.92 | 11 |  | 11 | 2.87
12 |  | 12 | 2.92 | 12 | 2.92 | 12 |  | 12 | 2.87
13 |  | 13 | 2.91 | 13 |  | 13 |  | 13 | 2.86
14 | 2.75 | 14 | 2.92 | 14 |  | 14 | 2.86 | 14 | 2.88
15 | 2.75 | 15 | 2.91 | 15 | 2.91 | 15 | 2.86 | 15
16 | 2.76 | 16 |  | 16 | 2.91 | 16 | 2.86 | 16
17 | 2.77 | 17 |  | 17 | 2.93 | 17 | 2.86 | 17 | 2.88
18 | 2.78 | 18 | 2.91 | 18 | 2.93 | 18 |  | 18 | 2.87
19 |  | 19 | 2.92 | 19 | 2.93 | 19 |  | 19 | 2.89
20 |  | 20 | 2.93 | 20 |  | 20 | 2.86 | 20 | 2.89
21 | 2.77 | 21 | 2.97 | 21 |  | 21 | 2.87 | 21 | 2.9
22 | 2.76 | 22 | 2.97 | 22 | 2.92 | 22 | 2.86 | 22
23 | 2.76 | 23 |  | 23 | 2.92 | 23 | 2.86 | 23
24 | 2.78 | 24 |  | 24 | 2.92 | 24 | 2.86 | 24 | 2.9
25 | 2.79 | 25 | 2.94 | 25 | 2.91 | 25 |  | 25 | 2.93
26 |  | 26 | 2.96 | 26 | 2.92 | 26 |  | 26 | 2.98
27 |  | 27 | 2.98 | 27 |  | 27 | 2.85 | 27 | 2.97
28 | 2.81 | 28 | 2.97 | 28 |  | 28 | 2.87 | 28 | 2.99
29 | 2.82 | 29 | 2.97 | 29 | 2.92 | 29 | 2.87 | 29
30 | 2.87 | 30 |  | 30 | 2.93 | 30 | 2.87 | 30
31 | 2.9 | 31 |  |  |  | 31 | 2.88 | 31
Promedio | 2.7791 | Promedio | 2.9448 | Promedio | 2.9386 | Promedio | 2.8745 | Promedio | 2.8935
Julio | Ago | Set | Oct | Nov
2.7791 | 2.9448 | 2.9386 | 2.8745 | 2.8935
| 1.0596 | 1.0574 | 1.0343 | 1.0412
|  |  | 1.0343 | 1.0412