## IN_06_19
MES : | JUNIO 2019
MATERIALES
Código Registro | Producto | U | Promedio
ac.002 | ALAMBRE DE PUAS X 500 M. | rollo | 4074.5096
ac.009 | HIERRO TORSIONADO DIAM. 4,2MM | kg | 64.3674
ac.010 | HIERRO TORSIONADO DIAM. 6MM | kg | 61.5068
ac.011 | HIERRO TORSIONADO DIAM. 8MM | kg | 62.312
ac.012 | HIERRO TORSIONADO DIAM. 12MM | kg | 58.8472
ac.013 | HIERRO TORSIONADO DIAM. 16MM | kg | 62.4058
ac.014 | HIERRO LISO HERRERO DE 10 MM. | kg | 58.5134
ac.015 | HIERRO MEJORADO DE 10 MM. | kg | 61.0757
ac.016 | ACERO EN BARRAS 10 MM | tn | 58495.0921
ac.029 | ELECTRODOS 2,5 MM | kg | 109.98
ac.030 | MALLA SIMA R92 | kg | 112.1007
ac.034 | METAL DESPLEGADO 0.75MX2.00M. | u | 106.7551
ac.040 | MALLA SIMA Q92 | kg | 97.8134
ac.050 | CLAVOS P.P. 2" | kg | 110.4483
ac.051 | CLAVOS P.P. 2 1/2" | kg | 103.6243
ac.052 | CLAVOS P.P. 1" | kg | 126.7906
ac.053 | CLAVOS CABEZA DE PLOMO 3" | kg | 181.427
ac.060 | ALAMBRE ROMBOIDAL 150X50X14 | m | 253.3337
ac.061 | ALAMBRE NEGRO Nº16 | kg | 107.9125
ac.062 | ALAMBRE NEGRO N°14 | kg | 117.4648
ac.070 | ALAMBRE GALVANIZ. 16/14 | m | 6.2896
ac.071 | ALAMBRE GALVANIZ. 17/15 | m | 6.835
ac.072 | ALAMBRE GALVANIZADO N° 14 | kg | 136.9891
ac.073 | ALAMBRE TEJIDO 2" X 2 MTS 2"-200-10-14 | m | 431.8701
ac.080 | HIERRO PLANCHUELA 1/2"X1/8" | m | 23.6535
ac.081 | HIERRO PLANCHUELA 5/8"X1/8" | m | 27.6659
ac.089 | GANCHO "J" P/CHAPA GALVANIZADA DE 0,50 | u | 11.8495
ac.090 | GANCHO P/ALAMBRE TEJIDO 3/8"X200 MM | u | 34.2524
ac.091 | TORNIQUETAS Nº7 AEREA | u | 131.7224
ac.092 | TIRAFONDO 6,5 MM X 3" | u | 8.3088
ac.093 | ACERO P/PRETENS. Ø 7 MM | tn | 74171.2385
ac.100 | HIERRO TORSIONADO DIAM. 20MM | kg | 61.3129
ac.101 | HIERRO TORSIONADO DE 14MM | kg | 60.551
ac.102 | HIERRO LISO HERRERO DE 6 MM - 12 MTS | barra | 156.8937
ac.103 | HIERRO LISO HERRERO DE 8 MM - 12 MTS | barra | 270.6995
ac.104 | HIERRO LISO HERRERO DE 12 MM - 12 MTS | barra | 598.5323
ac.105 | HIERRO LISO HERRERO DE 16 MM - 12 MTS | barra | 1055.9613
ac.106 | ELECTRODOS 3,25MM CONARCO PUNTA AZUL | kg | 188.5998
ac.107 | ELECTRODOS 3,25MM CONARCO PUNTA NARANJA | kg | 267.8849
ac.111 | GANCHO "J" P/CHAPA GALVANIZADA DE 60MM | u | 18.263
ac.116 | CAÑO ESTRUCTURAL 25X25X1,6 X 6 M | m | 101.3925
ac.117 | CAÑO ESTRUCTURAL REDONDO 2"X1,2 X 6 M | m | 132.8394
ac.118 | CAÑO ESTRUCTURAL REDONDO 2 - 1/2"X1,6 X 6 M | m | 212.8597
ac.119 | HIERRO ANGULO 3/4 X 1/8 X 6M | m | 51.627
ac.120 | HIERRO ANGULO 2 X 3/16 X 6M | m | 157.4001
ac.121 | HIERRO ANGULO 1-1/2 X 3/16 X 6M | m | 131.4777
ac.200 | TORNILLOS T1 X 100 | u | 251.4482
ac.201 | TORNILLOS T2 X 100 | u | 188.6782
ac.500 | MALLA SIMA Q - 55 25X25 | m2 | 84.8187
ad.001 | ANTISOL NORMALIZADO | l | 81.7236
ad.002 | ACELERANTE DE FRAGÜE | l | 79.9777
ai.002 | MEMBRANA S/ALUMINIO 4 MM ESPESOR | m2 | 200.2968
ai.004 | HIDRÓFUGO CERECITA IGGAM | l | 39.5978
ai.005 | MEMBRANA B/TEJAS C/AISLAC. TÉRMICA TBA5 | m2 | 243.2899
ai.006 | MEMBRANA C/ALUMINIO 4MM - 10M | m2 | 172.159
ai.007 | ASFALTO PLÁSTICO P/JUNTAS DE PAVIMENTO | kg | 129.1885
ai.009 | PLÁSTICO 100 MICRONES | m2 | 8.4825
ai.010 | MASILLA | kg | 31.172
ai.011 | MEMBRANA HDPE 60 ESP. 1,5 MM, LISA, CALIDAD GM13 (M2) | m2 | 237.2123
ai.012 | PINTURA ASFÁLTICA BASE ACUOSA | l | 55.3019
ai.014 | POLIESTIRENO EXPANDIDO 20 MM | m2 | 225.1
ai.017 | MICROESFERA DE VIDRIO | kg | 19.6495
ai.018 | POLIESTIRENO EXPANDIDO 10 MM | m2 | 136.0866
ai.055 | LADRILLO TELGOPOR H=12CM, LARGO=1M, ANCHO=42CM | u | 407.9393
ar.001 | ARENA GRUESA | m3 | 540.5786
ar.002 | MATERIAL DE SUBBASE TAMAÑO MÁX=2"- VIAL | m3 | 595.0483
ar.003 | RIPIO ZARANDEADO 1/3 | m3 | 627.0379
ar.004 | RIPIOSA | m3 | 573.2759
ar.005 | ENLAME | m3 | 565.1997
ar.006 | ARENA MEDIANA | m3 | 600.4343
ar.007 | ARIDO P/BASE MAX 1 1/2"- VIAL | m3 | 573.1216
ar.008 | MATERIAL DE SUBBASE TAMAÑO MÁX=11/2"-VIAL | m3 | 429.9391
ar.009 | RIPIO LAVADO 1/5" | m3 | 642.838
ar.010 | PIEDRA BOLA | m3 | 678.0018
ar.012 | RIPIO LAVADO 1/2 | m3 | 720.8325
ar.013 | ARENA FINA | m3 | 661.7578
az.001 | AZULEJO 15X15 BLANCO | m2 | 152.3905
bl.002 | BLOQUE DE H° DE 19 X 19 X 39 | u | 49.4546
bl.003 | VIGUETAS PRETENSADAS 3.90 M. | m | 122.0985
bl.004 | BLOQUE DE H° DE 15X20X40 | u | 33.3316
bl.005 | VIGUETAS PRETENSADAS 3.80 M. | m | 128.324
bl.006 | VIGUETAS PRETENSADAS 4.00 M. | m | 142.7364
ca.001 | PUERTA TABLERO 0.90 X 2.00 CEDRO | u | 10769.3958
ca.003 | CERRADURA DE SEGURIDAD | u | 633.7797
ca.008 | PUERTA PLACA 0,70 X 2,00 PINO C/MARCO METÁLICO | u | 3018.1969
ca.013 | VENTANA 2 H. ABRIR C/MCO.MET. 1,20X1,10 Y CELOSÍA METÁLICA BWG 20 | u | 10522.7182
ca.013b | VENTANA 2 H. ABRIR C/MCO.MET. 1,20X1,10 | u | 3628.5048
ca.020 | VENTANA 2H DE ABRIR ALUM. NATURAL 1,2X1,2 C/CRISTAL FLOAT 4MM INCOLORO | u | 8777.0908
ca.030 | VENTANA 2H DE ABRIR ALUM. ANODIZ. 1,2X1,2 C/CRISTAL FLOAT 4MM INCOLORO | u | 8777.0908
ca.102 | VENTANA 2 H. ABRIR C/MCO.MET. 1,20X1,50 Y CELOSÍA METÁLICA BWG 20 | u | 10931.6961
ca.103 | VENTANA 2 H. ABRIR C/MCO.MET. 1,20X1,10 Y CELOSÍA TABLILLA DE MADERA | u | 8837.936
ca.104 | VENTANA 2 H. ABRIR C/MCO.MET. 1,20X1,50 Y CELOSÍA TABLILLA DE MADERA | u | 10359.5899
ca.107 | VENTANA 0.60X0.80 PAÑO FIJO INF. Y AEREADOR ALUM 3 ALETAS C/REJA C.EST | u | 1834.6457
ca.108 | VENTILUZ 1.116X0.30 C/DOS AEREADORES ALUM. DE 5 ALETAS C/REJA C.EST. | u | 2149.055
ca.109 | P1 ALT. PUERTA DE 0.90X2.05 MARCO N°18 P/75MM HOJA BASTIDOR | u | 8215.4389
ca.110 | P1 MARCO 0.90X2.05 N° 18 P/75MM | u | 1343.5115
ca.111 | P2 MARCO 0.80X2.05 N° 18 P/75MM | u | 1329.8388
ca.112 | P3 MARCO 0.70X2.05 N° 18 P/75MM | u | 1303.3517
ca.113 | P4 MARCO 0.90X2.05 N° 18 P/65MM HOJA C/BASTONADO INF. Y P.FIJO C/R | u | 6020.1036
ca.114 | PUERTA BLINDEX DE 10MM DE 93X215 INCOLORA,TEMPLADA CON HERRAJES | u | 37842.1154
ch.002 | CHAPA FºCº ACANALADA DE 6 MM, DE 1.10M.X 2.44M. | u | 911.3963
ch.004 | CHAPA DE HIERRO N°16 DD DE 1 X 2 M. | kg | 80.9967
ch.006 | CHAPA H°G° N°27, 3.05 X 1.10 M. | u | 1127.8442
ch.010 | CHAPA DE HIERRO N°18 DD DE 1 X 2 M. | kg | 80.5565
ch.011 | CAÑO ESTRUCTURAL REDONDO 3" X 1,6 X 6MT. | m | 259.021
ch.012 | CAÑO ESTRUCTURAL 40X80X1,6X 6 M | u | 1525.3461
ch.013 | CAÑO ESTRUCTURAL 30X40X1,2X 6 M | u | 678.3775
ch.020 | PERFIL CHAPA GALV. SOLERA DE 35 MM X 2,60 M (PARA CIELORRASO) | u | 168.3617
ch.021 | PERFIL CHAPA GALV. SOLERA DE 70 MM X 2,60 M (PARA PARED) | u | 231.7743
ch.030 | CHAPA LISA GALVANIZADA Nº 24 DE 1,22X2,44 | u | 1212.2464
ch.031 | CHAPA LISA GALVANIZADA Nº 27 DE 1,22X2,45 | u | 1032.6313
ch.032 | CHAPA GALVANIZADA Nº 27 X 1,10 | pie | 122.5126
ch.033 | CHAPA DE HIERRO N°28 DD DE 1 X 2 M. | u | 687.0497
ch.035 | CHAPA DECORADA Nº 20 2 X 1M | u | 3174.3401
ch.036 | CHAPA Nº 27 DE 8 PIE X 1,10 M | u | 1097.9953
ch.037 | CHAPA Nº 27 DE 25 PIE X 1,10 M | u | 3302.1206
ch.038 | CHAPA Nº 27 DE 15 PIE X 1,10 M | u | 1960.034
ch.039 | CHAPA Nº 27 DE 14 PIE X 1,10 M | u | 1719.8459
ch.040 | CHAPA GALVANIZADA Nº 24 X 1,10 | pie | 142.9467
el.010 | PILAR DE LUZ SIMPLE COMPLETO | u | 3907.8755
el.011 | PILAR Hº PREMOL. DE LUZ SIMPLE P/MED. TRIFAS. | u | 4956.2127
el.020 | CAJA MEDIDOR 220V POLICARBONATO EDESA | u | 733.3792
el.021 | CAJA MEDIDOR 380 V POLICARBONATO EDESA | u | 1441.0986
el.022 | CABLE COBRE DESNUDO 7 X 0,85 MM2 | m | 48.3879
el.023 | CABLE COBRE AISLADO 1 X 2.5 MM2. | m | 32.3728
el.024 | CABLE 2*4 SUBTERRANEO | m | 157.5816
el.025 | CABLE SUBTERRANEO 3X6 MM2 | m | 331.2365
el.026 | CABLE COBRE DESNUDO 1 X 6 MM2 | m | 73.1337
el.027 | CABLE COBRE AISLADO 1 X 1,5 MM2 | m | 19.8436
el.057 | CAJA OCTOGONAL CHICA CH.20 | u | 27.8561
el.058 | CONECTOR HIERRO 3/4" | u | 14.1279
el.059 | CAJA OCTOGONAL GRANDE CH.20 | u | 49.0281
el.060 | CAJA RECTANGULAR 10 X 5 X 4.5 | u | 32.1626
el.061 | CAJA EMB TUBELECTRIC DIN 4 BIP (TABLERO P/4 TERMICAS) | u | 321.0542
el.062 | CAJA EMB TUBELECTRIC DIN 6 BIP (TABLERO P/6 TERMICAS) | u | 490.1138
el.071 | CAÑO LIVIANO HIERRO 5/8" X 3 M | u | 177.3963
el.072 | CAÑO SEMIPESADO 5/8" X 3 M. | u | 300.9116
el.073 | CAÑO SEMIPESADO 3/4" X 3 M. | u | 379.516
el.075 | CURVA CHAPA ELECTRICIDAD 3/4" | u | 32.9024
el.076 | CURVA CHAPA ELECTRICIDAD 5/8" | u | 23.9688
el.080 | CAÑO CORRUGADO REFORZ. PLASTICO 3/4" | m | 10.992
el.082 | CAÑO PVC TIPO TUBELECTRIC 25 MM | m | 64.5827
el.084 | CURVA PVC TIPO TUBELECTRIC 25 MM | u | 39.0176
el.086 | CONECTOR PVC TIPO TUBELECTRIC 25 MM | u | 28.6475
el.088 | UNIÓN PVC TIPO TUBELECTRIC 25 MM | u | 14.6392
el.100 | INTERRUPTOR TERMOMAGNÉTICO DIN 1X10 A | u | 179.7413
el.101 | INTERRUPTOR TERMOMAGNÉTICO DIN 2X25 A | u | 329.4603
el.102 | INTERRUPTOR DIFERENCIAL SICA BIPOLAR 25 AMP. | u | 1424.5534
el.103 | INTERRUPTOR TERMOMAGNETICO DIN 3X25 A | u | 514.2045
el.104 | INTERRUPTOR DIFERENCIAL SICA BIPOLAR 40 A | u | 1688.1615
el.105 | INTERRUPTOR DIFERENCIAL TETRAPOLAR 40 AMP. | u | 3426.3493
el.107 | LLAVE EMBUTIR 1 PUNTO | u | 84.646
el.108 | LLAVE 1 PUNTO Y TOMA 10 A | u | 137.9039
el.109 | TOMACORRIENTE EMBUTIR C/T.T. | u | 97.6146
el.110 | GABINETE ESTANCO PVC P/8 TERMICAS | u | 3777.0157
el.111 | GABINETE ESTANCO PVC P/16 TERMICAS | u | 3868.8632
el.112 | ZUMBADOR EMBUTIR 10X10 | u | 664.1623
el.113 | TORTUGA FUNDICION REDONDA GRANDE | u | 997.3106
el.114 | TORTUGA FUNDICION CHICA REDONDA | u | 1138.6036
el.115 | TORTUGA PVC REDONDA C/REJILLA | u | 157.6168
el.149 | GABINETE COMPLETO P/ 12 MEDIDORES | u | 60690.9592
el.150 | CINTA AISLADORA PVC X 20 M | u | 79.967
el.151 | JABALINA SIMPLE 5/8*1000 FACBSA (R.D) | u | 582.9288
el.152 | CAÑO BAJADA MONOF.2BOCA 1.1/4*3 COMPLETO GALVANIZ. PESADO | u | 948.9857
el.159 | FLORON PLAST REDO BCO. | u | 24.605
el.160 | ARTEFACTO FLUORESCENTE 2X40 W COMPLETO | u | 1165.7361
el.160a | MODULO PULSADOR UNIP.C/CAMP.RODA BCO | u | 46.7224
el.161 | LLAVE 1 PTO.EXT.LUMIN.MIG.1787 PLASNAVI | u | 38.2994
el.162 | LLAVE 2 PTOS.EXT.LUMIN.MIG.1788 PLASNAVI | u | 66.2906
el.164 | ROSETA DE MADERA REDONDA 10 CM | u | 9.1829
el.165 | PORTALAMPARA BAK.3 PZ.NEGRO 515 | u | 39.4673
el.166 | RECEPTACULO CURVO NEG BAK.584 | u | 41.1128
el.168 | CONECTORES HIERRO DE 5/8" | u | 11.2258
el.169 | CONECTORES HIERRO DE 3/4" | u | 11.3581
el.170 | CAJA CUADRADAS 10*10 N°20 | u | 67.0008
el.172 | CAJA RECTANGULAR CH.20 | u | 37.6504
el.173 | TUBO FLUORESCENTE 40 W | u | 108.3086
eq.001 | FORD CARGO 1317 (A PARTIR DE 03/06) | u | 3807010.1872
eq.002 | EQUIPO VOLQUETE 6 M3 (A PARTIR DE 03/06) | u | 716935.785
eq.006 | GASOIL | l | 41.9186
eq.007 | RETROEXCAVADORA 87 H.P. | u | 10069450.9838
eq.008 | RETROEXCAVADORA 87 H.P. (HS) | h | 2494.7689
eq.009 | MOTONIVELADORA 180 H.P. | u | 13194584.1648
eq.010 | MOTONIVELADORA (HS) | h | 3650.6042
eq.011 | CAMIÓN VOLCADOR 140 H.P. | u | 8815481.7824
eq.012 | CAMIÓN VOLCADOR 140 H.P. (HS) | h | 2769.245
eq.013 | PALA CARGADORA 140 H.P. | u | 13236448.5998
eq.014 | PALA CARGADORA 140 H.P.(HS) | h | 3115.6237
eq.015 | RODILLO NEUMÁTICO AUTOPROPULSADO 70 HP | u | 5736087.4182
eq.016 | RODILLO NEUMÁTICO AUTOPROPULSADO 70 HP(HS) | h | 1593.8893
eq.017 | VIBROCOMPACTADOR AUTOPROPULSADO 120 HP | u | 13584066.8592
eq.018 | VIBROCOMPACTADOR AUTOPROPULSADO 120 HP (HS) | h | 2996.1497
eq.019 | CAMIÓN MIXER 5 M3 240 H.P. | u | 10795606.6977
eq.020 | CAMIÓN MIXER 5 M3 240 H.P.(HS) | h | 3837.3411
eq.021 | PLANTA ELABORADORA DE HORMIGÓN 60 H.P. | u | 4230706.2596
eq.022 | PLANTA ELEBORADORA DE HORMIGÓN 60 H.P. (HS) | h | 1321.5668
eq.024 | TOPADORA D-7 200 H.P. | u | 18431546.5296
eq.024b | TOPADORA CAT D7R SERIE II - 240 HP - HOJA 7SU - RIPPER MULTIVASTAGO | u | 38607983.615
eq.025 | TOPADORA D-7 200 H.P.(HS) | h | 4263.7705
eq.026 | ASERRADORA PAVIMENTO TARGET MINICOM II 13,5 HP | u | 223764.0505
eq.028 | BOMBA A EXPLOSIÓN 5 H. P. HONDA WB 30 XT | u | 27862.4501
eq.030 | CAMIÓN CON ACOPLADO 15M3 312 H.P. | u | 12397399.5724
eq.031 | ACOPLADO VOLCADOR BILATERAL S/CUBIERTAS | u | 1592908.6698
eq.041 | PLANCHA VIBRADORA A EXPLOSIÓN 5 H.P. WACKER WP 2050R | u | 153643.3025
eq.044 | REGLA VIBRADORA 5 H.P. WACKER 6,8 MTS | u | 443247.2943
eq.048 | RODILLO NEUMÁTICO DE ARRASTRE | u | 1247250.8873
eq.050 | RODILLO PATA DE CABRA DE ARRASTRE | u | 810219.5594
eq.052 | RODILLO VIBRADOR DE ARRASTRE 60 H.P. | u | 1015569.5632
eq.055 | TANQUE ACOPLADO 10000 LITROS (A PARTIR DE 05/06) | u | 575555.1442
eq.058 | TRACTOR ENGOMADO 120 H.P. JHON DEERE | u | 7786191.7447
eq.060 | VIBRADOR INMERSIÓN A NAFTA 4 H.P. WACKER A3000 | u | 142785.3785
eq.062 | MARTILLO NEUMÁTICO COMPLETO (MN+3PE+JM) | u | 127720.4296
eq.066 | MOTOCOMPRESOR TIPO P185 WR | u | 1014478.8602
eq.070 | EQUIPO REGADOR DE AGUA CAP. 6000 LT | u | 833029.1926
eq.072 | EQUIPO REGADOR DE ASFALTO CAP 6600 LT | u | 2178755.2797
eq.074 | BARREDORA SOPLADORA | u | 1381202.7906
eq.076 | COMPACTADORA DE SUELO RODILLO LISO 145 HP CS 533 D | u | 9189511.8901
eq.078 | CAMIONETA (MOTOR 3.0) PICK UP CABINA SIMPLE TRACK 4X2 | u | 1480685.0012
eq.080 | NAFTA SUPER | l | 40.1553
eq.082 | RASTRA DE DISCO TERRAMEC | u | 996523.4168
eq.086 | VIBRADOR DE PLACA WAKER BPS | u | 206575.356
eq.089 | PLANTA DE ASFALTO 80 TN/H C/FILTRO DE MANGA MODELO UACF 15 P-1 | u | 54233067.0991
eq.090 | GRÚA HIDRÁULICA AMCO VEBA | u | 1959483.2342
eq.100 | GRÚA HIDRÁULICA HIDROGRUBERT N 10000 - TM | h | 2178.4073
eq.103 | TERMINADORA DE ASFALTO CIBER MODELO AF 5000 | u | 21985205.0572
eq.104 | RETROEXCAVADORA S/ORUGA 140 HP 0,80M3 (CAT 320) | u | 10515751.8511
eq.105 | RETROEXCAVADORA S/ORUGA 140 HP 0,80M3 (CAT 320)(HS) | h | 2575.793
eq.106 | CAMIÓN M. BENZ 1218-42 | u | 4164127.9803
eq.107 | CAMIÓN M. BENZ 1620-45 | u | 4516523.9407
eq.108 | CUBIERTA 900X20 C/TACOS | u | 29271.4543
eq.109 | CUBIERTA 1000X20 C/TACOS | u | 31509.0113
eq.110 | CUBIERTA 1100X20 C/TACOS | u | 32167.7094
eq.111 | EQUIPO ACOPLADO P/CAMION 1218-42 | u | 561740.3335
eq.112 | EQUIPO ACOPLADO P/CAMION 1620-45 | u | 539809.1889
eq.116 | EXCAVADORA S/ORUGA 138HP 1,4 M3 C/ZAP 700MM CAT 320 CL | u | 14610758.6502
eq.120 | MANGUERA C/ACOPLE | u | 9279.1987
eq.121 | PUNTA HEXAGONAL | u | 3309.5072
eq.122 | MARTILLO NEUMATICO CETEC INCOMPLETO | u | 142715.2527
eq.123 | GRUPO ELECTROGENO OLYMPIAN GEP 250 KVA C/CABINA | u | 3408847.7015
eq.124 | GRUPO ELECTROGENO OLYMPIAN 300 KVA S/CABINA | u | 4815336.1718
eq.125 | GRUPO ELECTROGENO OLYMPIAN GEP 275 KVA C/CABINA | u | 3506969.0061
eq.200 | MATAFUEGOS 5 KG TIPO ABC | u | 5688.05
eq.300 | GASOIL A GRANEL | l | 66.2319
eq.301 | COMBUSTIBLE TIPO IFO | kg | 36.9846
eq.901 | COMPACTADOR ASFALTO DOBLE RODILLO CAT CB434 D - 83 HP | u | 10383597.9992
eq.902 | TOPADORA CAT D6R SERIE III - 185 HP - HOJA 6SU - RIPPER MULTIVASTAGO | u | 22455832.9373
eq.976 | VIBROCOMPACTADOR S/NEUMÁTICO PATA DE CABRA 145HP CAT CP 533E | u | 10033024.1312
fi.023 | TASA CARTERA GENERAL BNA | % | 57.18
fi.024 | COTIZACIÓN DÓLAR PROMED. MENSUAL | $ | 44.7444
fi.025 | TASA COMERC. Y FINANC. EQ. IMPORTADO | % | 70
fi.026 | DERECHOS DE APROBACIÓN C.PROFES. | u | 518.973
fi.027 | COPIA XEROX DE PLANOS | m2 | 181.276
fi.028 | SEGURO 1218-42($/AÑO) | u | 37574.9207
fi.029 | SEGURO 1620-45($/AÑO) | u | 42336.6687
fo.010 | ÁRBOLES PARA FORESTACIÓN - FRESNO | u | 311.4534
fo.020 | MANTILLO | bolsa | 74.5875
fo.030 | SEMILLA CESPED MEZCLA | kg | 239.5429
fo.035 | LAPACHO X 2,20 MTS | u | 546.4797
fo.040 | LIGUSTRUS AURIUS X 2.20 MTS | u | 816.6969
ga.005 | PEGAMENTO P/POLYGUARD 1 LITRO | l | 1028.9835
ga.007 | POLYGUARD 5 CM X 25 M | m | 29.7991
ga.008 | SOMBRERETE CHAPA APROBADO DE 100 C/TORNILLOS | u | 405.1493
ga.009 | CURVA ARTICULADA CHAPA DIAMETRO 100 MM | u | 104.5791
ga.010 | CAÑO DE CHAPA GALVANIZADA | m | 223.2051
ga.011 | COMPONENTES EPOXI X 1/4LT. | u | 287.4808
ga.012 | CAÑO DE CHAPA GALVANIZADA D=150MM CH30 | m | 674.5308
ga.020 | GABINETE MEDIDOR GAS | u | 1900.3982
ga.113 | CALEFACTOR TB 3800 CALORIAS | u | 7739.006
ga.114 | CALEFÓN 14 LITROS BLANCO | u | 10542.0145
ga.116 | COCINA 4 HORNALLAS | u | 8623.3181
ga.126 | REGULADOR Y FLEXIBLE P/GAS NATURAL | u | 1323.7047
ga.137 | LLAVE P/GAS CROMADA 1/2" | u | 328.2711
ga.138 | LLAVE P/GAS CROMADA 3/4" | u | 444.0452
ga.150 | CAÑO EXTRUÍDO 19 MM | m | 226.9139
ga.151 | CAÑO EXTRUIDO 25 MM | m | 321.1028
ga.152 | CAÑO EPOXI 13 MM | m | 196.0127
ga.153 | CAÑO EPOXI 19 MM | m | 221.1629
ga.156 | CAÑO EPOXI 25 MM | m | 310.4385
ga.159 | CODO EPOXI 13 MM | u | 39.2167
ga.160 | CODO EPOXI 19 MM | u | 48.0423
ga.161 | CODO EPOXI 25 MM | u | 101.8049
ga.162 | LLAVE PASO GAS BRONCE 3/4" | u | 438.26
ga.167 | NIPLES EPOXI DE 10 CM. 3/4 73022 L.T | u | 19.9408
ga.168 | TEES RED. EPOXI 3/4"*1/2" 73235 | u | 73.761
ga.169 | TEE EPOXI 13 MM | u | 55.012
ga.170 | TEE EPOXI 19 MM | u | 87.443
ga.171 | TEE EPOXI 25 MM | u | 118.5327
ga.172 | POLYGUARD 660 DE 0,05 X 10 MTS. | u | 253.1581
ga.180 | BUJE REDUCCION EPOXI 3/4" X 1/2" | u | 31.8185
ga.190 | UNION DOBLE CONICA EPOXI 3/4" | u | 164.338
ga.191 | UNION DOBLE CONICA EPOXI 1/2" | u | 137.9573
ga.195 | NIPLE EPOXI X 8 CM 1/2" | u | 25.7898
ga.200 | TAPON MACHO EPOXI 3/4" | u | 39.55
ga.201 | TAPON MACHO EPOXI 1/2" | u | 24.3567
ga.209 | MALLA DE ADVERTENCIA A= 150MM | u | 14.9161
ga.210 | MALLA DE ADVERTENCIA A= 300MM | u | 27.6583
ga.211 | CUPLA POLIET. E/F 25MM MEDIA DENSIDAD | u | 276.0037
ga.212 | TEE NORMAL PE E/F 50MMA | u | 1149.8851
ga.213 | VÁLVULA SERVICIO PE E/F 63X25 | u | 1183.5596
ga.214 | CODO 90º PE E/F 90MM | u | 2488.3725
ga.215 | VAINA PVC CURVA L 640MM | u | 53.1409
ga.216 | VAINA PVC RECTA L 320MM | u | 30.2466
ga.217 | GRIPPER P/GABINETE 3/4 X 25MM | u | 188.1285
gajo.161 | LLAVE PASO GAS BRONCE ½" | u | 396.1516
her.001 | HORMIGONERA 1HP 140LTS | u | 21546.045
her.002 | PALA GHERARDI | u | 1612.1509
her.003 | PICO GHERARDI | u | 2155.5466
her.004 | CABO PARA PICO | u | 242.7119
her.005 | CUCHARA GHERARDI | u | 549.3926
her.006 | BALDE PLASTICO | u | 109.7831
her.007 | CORTAHIERRO GHERARDI | u | 265.538
her.008 | GUANTE DESC/JEAN | u | 104.3289
her.009 | CARRETILLA REFORZADA | u | 6550.0848
her.010 | CORTADORA DE HIERRO - DIÁM. 12 MM | u | 6239.6458
her.011 | CORTADORA DE HIERRO - DIÁM. 20 MM | u | 9830.4033
her.012 | DOBLADORA DE HIERRO 12MM (GRINFA) | u | 529.4412
la.001 | LADRILLO COMÚN DE 1RA.CALIDAD | mil | 8493.9324
la.002 | LADRILLO HUECO 8T 12X18X30 | u | 22.4042
la.003 | LADRILLO COMÚN DE 2DA.CALIDAD | mil | 7564.5636
la.006 | LADRILLO HUECO 6T 8X18X30 | u | 17.0403
la.007 | LADRILLO HUECO PORTANTE 12X18X30 | u | 26.2971
la.008 | LADRILLO HUECO 9T 18X18X30 | u | 31.2621
la.009 | LADRILLO HUECO PORTANTE 18X 18X30 | u | 31.6444
la.010 | BOVEDILLA CERÁMICA PARA VIGUETAS 12,5X40X25 | u | 34.183
la.011 | BOVEDILLA CERÁMICA PARA VIGUETAS 9,5X40X25 | u | 29.1126
la.012 | BOVEDILLA CERAMICA PARA VIGUETAS 16,5X40X25 | u | 68.1554
la.014 | LADRILLO SELECCIONADO DE 1RA. | mil | 10216.1207
la.020 | LADRILLO SEMIVISTO | mil | 10834.7055
la.021 | LADRILLONES DE 2da COMUNES | mil | 10241.0465
la.023 | LADRILLOS FUNDIDOS | mil | 7390.1015
li.001 | ADHESIVO P/PISO CERÁMICO | kg | 12.1481
li.002 | PASTINA P/CERAMICOS BLANCA | kg | 76.4546
li.003 | PASTINA P/CERAMICOS COLOR | kg | 101.7377
li.004 | CAL HIDRATADA EN BOLSA | kg | 10.0148
li.005 | CEMENTO BLANCO | bolsa | 419.9449
li.006 | CEMENTO PORTLAND | kg | 12.7836
li.006b | CEMENTO PORTLAND (precio real) | kg | 6.4562
li.009 | YESO BLANCO | kg | 25.7268
li.010 | FERRITE ROJO | kg | 212.0577
li.015 | PLASTIFICANTE X 1,5 LTS. | u | 202.7903
li.100 | CAL VIVA 10 KG | u | 48.2614
ma.001 | MADERA 1RA. PINO NACIONAL CEPILLADA | m2 | 459.463
ma.002 | TIRANTE PINO 3"X3" S/CEPILLAR | m | 98.9999
ma.003 | MADERA MACHIMBRADA PINO 1"X6" | m2 | 484.2034
ma.004 | MADERA MACHIMBRADA PINO 3/4" | m2 | 378.3164
ma.006 | MADERA 1RA. PINO NACIONAL S/CEPILLAR | m2 | 377.66
ma.007 | MADERA MACHIMBRADA PINO 1/2" | m2 | 244.6439
ma.008 | ZOCALO PINO 7 CM | m | 54.2694
ma.010 | TIRANTE PINO 3X6" | m | 244.4005
ma.011 | FENÓLICOS 15 MM. (1,60 X 2,20 M) | m2 | 623.1371
ma.012 | FENÓLICOS 18 MM. (1,60 X 2,20 M) | m2 | 890.9194
ma.015 | LISTONES PINO 1X2" | m | 23.7536
ma.016 | MADERA DURA 11/2"X2" CEPILLADA | m | 126.824
ma.017 | MADERA DURA 1 1/2" | m2 | 1426.4997
ma.018 | MADERA DURA 3"X3" | m | 182.1365
ma.020 | TIRANTE PINO 2X3" | m | 88.4121
ma.021 | POSTE DE QUEBRACHO ENTERO 2,40M | u | 1719.3302
ma.022 | MEDIO POSTE DE QUEBRACHO 2,20 | u | 886.4009
ma.023 | VARILLONES DE 1,40 MTS. | u | 44.7698
ma.024 | VARILLAS DE 1,20 MTS. | u | 38.354
ma.025 | TRANQUERAS 1,50 ALTOX6,00 ANCHO | u | 29592.9638
ma.026 | TABLONES PINO 2"X15" | m2 | 1194.1493
ma.050 | HOJA EN MELAMINA COLOR BLANCO BASE AGLOMERADO 18 MM | u | 2527.7838
ma.051 | HOJA FIBROFACIL 12 MM (1,83 X 2,60) | u | 1239.5005
ma.052 | HOJA FIBROFACIL 4MM 1,83X2,60 | u | 152.1957
ma.053 | TAPACANTO PREENCOLADO BLANCO | m | 10.2658
mo.001 | OFICIAL ESPECIALIZADO | h | 295.512
mo.002 | OFICIAL | h | 251.8837
mo.003 | MEDIO OFICIAL | h | 232.2871
mo.004 | AYUDANTE | h | 213.3157
mo.005 | ADICIONAL P/ESPECIALIDAD | h | 253.5705
mo.006 | CUADRILLA TIPO UOCRA | h | 231.146
mo.007 | CUADRILLA TIPO U.G.A.T.S. | h | 268.3874
mo.008 | CHOFER | h | 295.512
pb.010 | CUERPO MOTORARG CFD 675/30 30H.P. | u | 111182.5128
pb.020 | MOTOR MOTORARG S6 R4/30 30 H.P. | u | 124960.1337
pb.030 | ARRANCADOR SUAVE WEG SSW-04.60 P/30H.P. | u | 78079.4438
pb.040 | BOMBA DOSIVAC MILENIO 015 1.45 LTS/H | u | 11704.6953
pb.050 | CABLE PIRELLI SINTENAX VIPER 3X35 | m | 877.7
pb.060 | CAÑO H°G° RYC 4" | m | 2711.2925
pb.070 | EQUIPO DE BOMBEO MOTORARG MODELO 625/7,5(BOMBA+MOTOR) | u | 96461.4917
pb.080 | TABLERO DE ARRANQUE SUAVE 7,5 HP | u | 84675.475
pb.090 | TABLERO SUAVE STD. 30HP 380V | u | 127232.559
pb.100 | CAÑO CON COSTURA DE A°I° AISI 304 DE DIAM. 219,1X5,00MM | m | 25804.5497
pb.101 | CAÑO CON COSTURA DE A°I° AISI 304 DE DIAM. 273,1X5,00MM | m | 33701.5662
pb.102 | CAÑO CON COSTURA DE A°I° AISI 304 DE DIAM. 323,8X5,00MM | m | 34468.7283
pb.140 | BOMBA IMPULSORA DE AGUA 3/4 HP | u | 12656.4436
pi.002 | ACEITE DE LINO COCIDO 18L | l | 97.2131
pi.003 | AGUARRÁS | l | 148.0304
pi.004 | FONDO P/CHAPA GALVANIZADA TIPO GALVITE | l | 857.1898
pi.005 | ANTIÓXIDO ROJO PLATA X 4 LTS. | u | 1805.2207
pi.006 | ANTIÓXIDO AL CROMATO | l | 428.0799
pi.010 | ESMALTE SINTETICO X 4 LTS BLANCO | u | 2209.4361
pi.011 | ESMALTE SINTETICO VERDE X 4 LTS | u | 2122.4396
pi.012 | PINTURA EPOXI AMARILLO | l | 564.8791
pi.015 | PINTURA AL LATEX ACRILICO P/CIELORRASOS | l | 575.8511
pi.016 | PINTURA AL AGUA BOLSA 4 KG | u | 126.3014
pi.017 | LATEX P/CANCHAS | l | 560.9566
pi.018 | PINTURA AL LATEX - LATA 20 LTS, EXTERIOR | u | 4404.7326
pi.019 | PINTURA ASFÁLTICA SECADO RAPIDO | l | 95.7603
pi.020 | ENDUÍDO PLÁSTICO | l | 247.3215
pi.022 | SALPICADO PLÁSTICO BLANCO TIPO IGAM | kg | 29.8642
pi.025 | BARNIZ SINTÉTICO | l | 494.7053
pi.030 | FIJADOR AL AGUA | l | 267.1998
pi.031 | PINTURA SILICONADAS P/LADRILLOS | l | 523.888
pi.032 | THINNER | l | 106.8872
pi.033 | PAPEL LIJA MEDIANA | u | 21.6728
pi.034 | ESMALTE SINTETICO NEGRO 4L | l | 248.2294
pi.035 | VIRUTA DE ACERO FINA 300 GR | u | 51.3812
pi.037 | PINCEL DE CERDA SERIE 331 N° 30 | u | 123.5439
pi.038 | PINCEL DE CERDA SERIE 331 N° 40 | u | 153.9947
pi.041 | LATEX PARA PILETAS | l | 322.5912
pi.042 | PINTURA AL LATEX - LATA 20 LTS, INTERIOR | u | 4075.9464
pi.043 | PINTURA AL ACEITE 4LTS BLANCO SATINADO | u | 2193.8085
pi.044 | PINTURA AL ACEITE 4LTS NEGRO SATINADO | u | 2420.1833
pl.001 | PLACA DURLOCK 1.20MX2.40M 9,5MM | u | 519.1142
pl.002 | PLACA DURLOCK 1.20MX2.40M 12.50MM | u | 411.3487
pre.010 | POSTE INTERMEDIO X 3,05 M | u | 707.8276
pre.030 | POSTE ESQUINERO X 3,05 M | u | 1195.3918
pre.040 | PILETA DE LAVAR H° PREMOLD. 70X55X30 S/ PATAS | u | 1284.4001
pre.050 | CAMARA DE INSPEC. PREMOL. COMPL. 60X60X60 | u | 4453.3744
pre.055 | CAMARA SEPTICA PREMOL. 540 LTS COMPLETA | u | 4792.2406
pre.100 | CAÑO DE Hº COMPRIMIDO DIÁM. 1M, LARGO UTIL 1,20M,PESO 1100KG/CAÑO | u | 8769.5818
ra.016 | CAÑO PEAD AGUA 20MM | m | 48.9034
ra.020 | CAÑO PEAD AGUA 63MM | m | 189.2322
ra.024 | CAÑO PEAD AGUA 75MM | m | 316.103
ra.025 | CAÑO PEAD AGUA 90MM | m | 459.0327
ra.026 | CAÑO PEAD AGUA 110MM | m | 729.5033
ra.027 | CAÑO PEAD AGUA 160MM | m | 719.3957
ra.028 | CUPLA PEAD AGUA 63MM | u | 363.2559
ra.029 | CAÑO PEAD AGUA 225MM | m | 1060.4535
ra.030 | CUPLA PEAD AGUA 75MM | u | 546.8667
ra.032 | TE NORMAL PEAD AGUA 63MM | u | 1645.4179
ra.034 | VÁLVULA ESCLUSA DOBLE BRIDA H°D° 63MM | u | 16249.8704
ra.036 | ABRAZADERA DIÁMETRO 63MM CON RACORD DE 1/2" | u | 889.9366
ra.037 | ABRAZADERA DIÁM. 63MM CON RACORD DE 3/4" | u | 847.8137
ra.050 | TUBO PVC DIAM. 90MM CLASE 6 | m | 171.1718
ra.051 | TUBO PVC DIAM. 110MM CLASE 6 | m | 238.6345
ra.052 | TUBO PVC DIAM. 90MM CLASE 10 | m | 228.0912
ra.053 | TUBO PVC DIAM. 110MM CLASE 10 | m | 325.959
ra.100 | TUBO PERFILADO HIDROPIPE DIÁM. 400 | m | 1936.0126
ra.101 | TUBO PERFILADO HIDROPIPE DIÁM. 520 | m | 2113.4745
ra.102 | TUBO PERFILADO HIDROPIPE DIÁM. 700 | m | 3543.3503
ra.103 | TUBO PERFILADO HIDROPIPE DIÁM. 870 | m | 4310.833
ra.104 | TUBO PERFILADO HIDROPIPE DIÁM. 1100 | m | 5343.4834
ra.105 | TUBO PERFILADO HIDROPIPE DIÁM. 1250 | m | 8723.9365
rc.010 | MARCO Y TAPA H°D° 85/90KG. SIST. ABISAGRADO | u | 7006.4764
rc.020 | CAÑO PVC CLOACAL JE 160MM | m | 737.3112
re.005 | CRUCETA DE H°A° MN 157 (2,20 M) C/GANCHOS | u | 24798.766
re.010 | CRUCETA DE Hº Aº SEPARADORA | u | 25679.7666
re.015 | COLUMNA DE Hº Aº Vº DE 10,50/1000/3 | u | 101852.194
re.020 | COLUMNA DE HºAºVº DE 9,5/900/3 | u | 87587.5403
re.025 | POSTE DE EUCALIPTUS CREOSOTADO 11 M | u | 1876.9392
re.026 | POSTE EUCALIPTUS P/REDES ELECT. DE BAJA TENSIÓN(7,5 M) S/NORMAS EDESA | u | 1201.3573
re.030 | DESCARGADOR ÓXIDO DE ZINC CON DESLIGADOR | u | 4856.9322
re.035 | CABLE DE CU DESNUDO DE 50 MM² DE SECC. | m | 843.4229
re.040 | CONDUCTOR DESNUDO DE COBRE DE 16 MM² | m | 255.9082
re.043 | CABLE DE AL DESNUDO DE 50 MM² DE SECC. | m | 83.226
re.045 | CONDUCTOR CU PREENSAMBLADO 3X95 + 1X50 M | m | 669.7484
re.050 | CONDUCTOR CU FORRADO 1 X 35 MM² | m | 332.8638
re.055 | CONDUCTOR PRERREUNIDO 4 X 10 MM² | u | 364.3194
re.060 | TRANSFORMADOR DE POTENCIA 13,2 KV, 315/0,4/0,231 KVA | u | 507352.8061
re.065 | ARTEFACTO STRAND MB 70 CON SAP 250 W | u | 11255.241
re.070 | AISLADOR ORGÁNICO 13,2/33KV | u | 570.1634
re.075 | SECCIONADOR FUSIBLE XS | u | 5131.7604
re.080 | JABALINA TIPO COOPERWELD 1,50X3/4" | u | 1217.7963
re.085 | CAJA DE DISTRIB POLYESTER CONJ. SECC. APR C/FUSIBLES SETA | u | 564.178
re.090 | CAJAS DE DERIVACIÓN TRIFÁSICA RBT | u | 7787.6074
re.095 | GABINETE ESTANCO PVC 600X600X300 C/CERRAD. AºPº | u | 7341.2942
re.100 | JUEGO DE RETENCIÓN COMPLETO | u | 2107.9422
re.105 | JUEGO DE SUSPENSIÓN COMPLETO | u | 4459.3461
re.110 | MORSETO DE RETENCIÓN - GRAMPA PEINE | gl | 56.4971
re.115 | MORZA DE RETENCIÓN PKR 10 | u | 413.5875
rg.004 | CUPLA E/F GAS PE80 50MM | u | 411.0279
rg.006 | CUPLA E/F GAS PE80 63MM | u | 422.9996
rg.008 | TUBO PEAD GAS 25MM 4BAR | m | 56.8309
rg.018 | TUBO PEAD GAS 50MM 4BAR | m | 242.8963
rg.020 | TUBO PEAD GAS 63MM 4BAR | m | 381.2213
rg.026 | TE NORMAL GAS E/F PE80 63MM | u | 1298.8272
rg.028 | TOMA SERVICIO GAS E/F 63X25MM | u | 844.247
rg.030 | TOMA SERVICIO GAS E/F 50X25MM | u | 835.0178
rv.010 | ADOQUINES PARA PAVIMENTO 8 CM | m2 | 371.091
rv.016 | GAVION DE 4,00 X 1,00 X 1,00 MTS. | u | 8332.184
rv.017 | GAVION DE 4,00 X 1,50 X 1,00 MTS. | u | 11069.9257
rv.018 | GAVION DE 4,00 X 2,00 X 1,00 MTS. | u | 13254.3059
rv.019 | COLCHONETAS DE 4,00 X 2,00 X 0,17 MTS. | u | 5659.3622
rv.020 | MALLA GEOTEXTIL 150 GRS./M2 | m2 | 96.1034
rv.021 | DEFENSA METÁLICA E=3,2MM X7,62M | u | 12128.4796
rv.022 | POSTE METÁLICO ALTURA 1500 MM PERFIL 190X80X4,75 MM | u | 2723.298
rv.024 | ALAS TERMINALES | u | 1810.0823
rv.025 | EMULSIÓN LENTA 1 (CRL – 1) | tn | 59630.0447
rv.026 | EMULSIÓN RÁPIDA 1 (CRR – 1) | tn | 47374.1655
rv.027 | FUEL-OIL | tn | 46729.5635
rv.028 | C.A. (50-60) | tn | 58266.4536
rv.029 | JUNTA DE DILATACIÓN | m | 76016.7489
rv.030 | APOYO DE NEOPRENE | cm3 | 3.7914
rv.031 | MATERIAL TERMOSPLASTICO (SUBCONTRATO) | m2 | 354.4952
rv.032 | DILUIDO MEDIO 1 (EM – 1) Y RÁPIDO 1 (ER – 1) | tn | 67433.6281
rv.033 | PORTICO DE SEÑAL AÉREA DNV 130 K 16 M. LUZ | u | 538138.9792
rv.034 | COLUMNA DE BRAZO TIPO DNV 130 K | u | 186710.106
rv.035 | CARTELES REFLECTIVOS 2,10X1,20M | m2 | 19395.6744
rv.037 | AGREGADO ZARAND. PÉTREO FINO VIAL | m3 | 1335.5713
rv.038 | AGREGADO ZARAND. PÉTREO TRITURADO VIAL | m3 | 1542.7837
rv.039 | MATERIAL TERMOSPLASTICO | kg | 86.2438
rv.040 | ADOQUIN 10X10 ESF.4/7 COLOR GRIS O MIXTO (110KG POR M2) | m2 | 451.9815
sa.001 | RAMAL Y PVC 0.110X0.110 | u | 408.2276
sa.002 | CURVA PVC 45° 110 | u | 300.247
sa.003 | SOPAPA PVC DIAMETRO 50 MM RECTA CROMADA | u | 141.0329
sa.004 | SOPAPA PVC DIAMETRO 40 MM P/DUCHA | u | 139.9106
sa.005 | CURVA PVC 90° 110 MM | u | 242.1596
sa.006 | RAMAL T PVC 110X110 | u | 272.6223
sa.007 | CURVA PVC 45° DIAM. 50 MM | u | 83.7023
sa.008 | CODO PVC A 90° DIAM. 50 MM | u | 81.0356
sa.009 | CODO PVC A 90° DIAM. 40 MM | u | 62.3638
sa.010 | CODO PVC A 45° DIAM. 40 MM | u | 64.5314
sa.011 | CODO PVC A 90° 2.2 DIAM. 100 MM | u | 96.1566
sa.012 | SOMBRERETE PVC DIAM. 100 MM | u | 141.1741
sa.014 | BOCA ACCESO PVC P/COCINA | u | 230.1356
sa.015 | BACHA SIMPLE ACERO INOX. 52 X 32X18 | u | 2543.1418
sa.016 | DEPOSITO P/MINGITORIO PVC 12 LTS | u | 975.5019
sa.017 | MINGITORIO LOSA BLANCO | u | 2180.0208
sa.018 | BIDET LOSA | u | 2673.8704
sa.019 | LAVATORIO 3 AGUJEROS MEDIANO DE COLGAR | u | 2447.7882
sa.020 | INODORO SIFÓNICO LOSA | u | 3307.9833
sa.021 | MOCHILA LOSA C/ CODO | u | 3011.7161
sa.022 | ASIENTO P/INODORO PVC | u | 243.8649
sa.025 | PORTARROLLO LOSA EMBUTIR BLANCO | u | 450.8223
sa.027 | JABONERA 15X15 EMBUTIR BLANCA | u | 277.7898
sa.029 | TOALLERO INTEGRAL EMBUTIR | u | 250.8375
sa.030 | PERCHERO SIMPLE EMBUTIR | u | 93.719
sa.031 | REDUCCION PVC 3.2 63 X 50 MM | u | 49.6029
sa.059 | ADHESIVO P/CAÑERIA DE PVC | l | 554.8224
sa.060 | CAÑO POLIETILENO K10 13 MM | m | 28.3521
sa.061 | CAÑO POLIETILENO K10 19 MM | m | 62.2429
sa.070 | CAÑO H-3 TRICAPA 13 MM | m | 68.6446
sa.071 | CAÑO H-3 TRICAPA 19 MM | m | 81.526
sa.086 | CAÑO PVC 2.2 P/VENTIL. DIAM. 100MM X 3M | m | 264.8903
sa.087 | CAÑO PVC 3.2 P/DESAGUE CLOACAL 0.040 X 4 M. | m | 303.058
sa.088 | CAÑO PVC 3.2 P/DESAGUE CLOACAL 0.050 X 4 M. | m | 373.8626
sa.089 | CAÑO PVC 3.2 P/DESAGUE CLOACAL 0.060 X 4 M. | m | 381.0156
sa.090 | CAÑO PVC 3.2 P/DESAGUE CLOACAL 0.110 X 4 M. | m | 557.6145
sa.107 | CODO IPS 13 MM | u | 7.7636
sa.108 | CODO IPS 19 MM | u | 13.9037
sa.109 | CODO IPS 25 MM | u | 23.9323
sa.111 | CODO H°G° 19 MM | u | 46.0658
sa.112 | RAMAL Y PVC CLOACAL D=160X110MM | u | 1065.6731
sa.139 | GRAMPA SUJECCION LAVATORIO | u | 24.2261
sa.140 | TORNILLO BRONCE P/INODORO | u | 150.535
sa.145 | TAPA CIEGA BOCA ACCESO COCINA BCE. | u | 176.1223
sa.150 | REJILLA BRONCE 15X15 C/MARCO | u | 455.1787
sa.169 | PILETA DE PATIO PVC 5 ENTRADAS | u | 212.7926
sa.194 | TAPON MACHO IPS 1/2" | u | 6.5512
sa.195 | TAPON MACHO IPS 3/4 " | u | 7.6911
sa.200 | TEE IPS 19 MM | u | 30.9391
sa.201 | TEE IPS 13 MM | u | 20.3972
sa.202 | TEE IPS 25 MM | u | 63.0611
sa.205 | KIT MEDIDOR AGUA APROB. ASSA | u | 2152.2469
sa.210 | GABINETE P/MEDIDOR AGUA APROBADO ASSA | u | 967.7381
sa.220 | CAÑO H-3 TRICAPA 25 MM | m | 138.779
sa.221 | SELLADOR P/ROSCA X 125 CM3 | u | 141.649
sa.223 | MEDIDOR DE AGUA | u | 2972.7985
sa.235 | CHICOTE FLEXIBLE PVC 35 CM | u | 61.7116
sa.236 | JUEGO LAVATORIO C/PICO MEZCLADOR CR.Y | u | 4606.831
sa.237 | JUEGO BIDET CR. Y | u | 4133.1548
sa.238 | JUEGO COCINA PICO MOVIL EMBUTIR/MESADA CRY | u | 3660.0112
sa.239 | JUEGO LLAVE Y FLOR P/DUCHA CROMADA | u | 6863.8871
sa.243 | LLAVE DE PASO DE BRONCE 0.013 | u | 310.4581
sa.244 | LLAVE DE PASO DE BRONCE 0.019 | u | 334.6114
sa.247 | LLAVE ESCLUSA BRONCE 0.019 | u | 392.833
sa.248 | LLAVE MAESTRA BRONCE 1/2" | u | 479.0926
sa.249 | LLAVE MAESTRA BRONCE 3/4" | u | 512.3525
sa.265 | REJA HIERRO FUNDIDO 20X20 C/MARCO | u | 176.3553
sa.270 | CANILLA SERVICIO BCE ½ " | u | 248.6738
sa.271 | CANILLA BRONCE RIEGO C/MANGA 3/4" REF. | u | 593.518
sa.283 | CONEXIÓN P/TANQUE 3/4" COMPLETO | u | 173.075
sa.284 | FLOTANTE COMPLETO P/TANQUE 1/2" | u | 248.0058
sa.285 | TANQUE DE RESERVA 600 LTS. PVC TRICAPA | u | 5136.635
sa.287 | LLAVE DE LIMPIEZA BRONCE 3/4" | u | 192.7563
sa.288 | VENTILACION P/TANQUE PVC 1" | u | 38.8973
sa.291 | MESADA GRANITO RECONST. 4 CM. DE ESPESOR | m2 | 2931.3029
sa.295 | MESADA GRANITO NATURAL NACIONAL E=2CM. | m2 | 5568.42
sa.296 | MÁRMOLES IMPORTADOS GRANIT. E=2CM BRASIL | m2 | 12401.9135
sa.297 | MÁRMOL DE CARRARA | m2 | 15648.2968
sa.298 | PULIDO DE MOSAICOS | m2 | 116.5561
sa.300 | RAMAL Y PVC 0.110X0.63 | u | 170.2083
sa.310 | VÁLVULA EXCLUSA BRONCE 25 MM | u | 375.1452
sa.321 | CUPLAS H°G° 3/4 * 1/2" | u | 38.177
sa.322 | CUPLAS H°G° 1 * 1/2 - 3/4" | u | 58.5941
sa.323 | CODOS HH H°G° * 90° DE ½" | u | 30.0538
sa.324 | CODOS MH H°G° * 90° DE ½" | u | 39.8819
sa.325 | BUJES H°G° 3/4" * 1/2" | u | 28.0575
sa.328 | NIPLES IPS * 10 CM * 1/2 | u | 10.1077
sa.329 | NIPLES IPS * 8 CM * 3/4 | u | 15.5826
sa.330 | UNION DOBLE IPS 1/2 | u | 26.8404
sa.331 | UNION DOBLE IPS 3/4 | u | 35.5978
sa.332 | FLOTANTE P/TANQUE ½" | u | 279.4056
sa.333 | BUJE RED IPS 3/4*1/2 | u | 6.4485
sa.334 | BUJE RED IPS 1*1/2 | u | 8.716
sa.335 | ADAPTADOR C/BRIDA IPS 1" | u | 134.443
sa.336 | CODO ROSCA H RED. IPS 3/4*1/2 | u | 30.4928
sa.337 | TEE RED IPS 3/4*1/2 | u | 48.6564
sa.338 | TEE RED IPS 1*3/4 | u | 54.295
sa.339 | TEE ROSCA H IPS 1/2 | u | 14.5426
sa.340 | TEE ROSCA H IPS 3/4 | u | 22.2662
sa.341 | VALVULAS ESFERICAS BCE. 1/2 | u | 172.1876
sa.342 | VALVULAS ESFERICAS BCE. 3/4 | u | 220.3817
sa.346 | FLEXIBLE FLEXIFORMA CROM.1/2*30 | u | 255.2594
sa.349 | SIFON P/DESCARGA SIMPLE 40005 | u | 115.3148
sa.350 | JABONERA BLANCO ADHESIVO S/PEGAMENTO | u | 207.46
sa.351 | PORTAVASO BLANCO ADHESIVO S/PEGAMENTO | u | 219.1219
sa.700 | CAÑO PRFV 700MM PARA CLOACAS DIÁM. PRESIÓN 1 BAR | m | 11088.2305
sa.900 | CAÑO PRFV 900MM DIÁM. PRESIÓN 1 BAR | m | 12211.6689
so.003 | MOSAICO CALCAREO AMARILLO, ROJO O GRIS | m2 | 225.4886
so.004 | MOSAICO GRANÍTICO 30X30 | m2 | 342.9387
so.009 | BALDOSA ROJA 20X20 TIPO AZOTEA | m2 | 159.3824
so.011 | ZÓCALO GRANÍTICO GRIS 10 X 30 | m | 91.8947
so.012 | ZÓCALO CALCAREO AMARILLO O ROJO | m | 93.9808
so.016 | BALDOSA CERÁMICA ROJA 6 X 24 | m2 | 167.4201
so.030 | CERÁMICO ESMALTADO 20X20 | m2 | 180.8538
te.002 | TEJA COLONIAL | u | 31.6352
te.003 | TEJA FRANCESA | u | 74.186
vi.001 | VIDRIO TRIPLE TRANSPARENTE | m2 | 839.9802
vi.002 | ESPEJO 3MM | m2 | 1107.4068
vi.003 | VIDRIO DOBLE TRANSPARENTE | m2 | 687.0483
vi.004 | POLICARBONATO 4MM | m2 | 729.8871
vi.006 | VIDRIO TRANSPARENTE 6 MM | m2 | 1497.0886
vi.007 | VIDRIO ARMADO | m2 | 1444.1267
vi.008 | BLINDEX 10 MM | m2 | 3734.838
356654276.2848

## Listado Fórmulas
Precios de JUNIO 2019
Listado de Fórmulas
Nº | Código Fórmula | Rubro | Ítem | Unidad | Valor Fórmula
1 | 0.06.00.F | 1 - Movimiento de Tierra | Excavación de zanja a mano | m3 | 725.7986
2 | 0.06.01.F | 1 - Movimiento de Tierra | Excavación de sótanos a mano | m3 | 919.9613
3 | 0.06.02.F | 1 - Movimiento de Tierra | Excavación de pozos estr. a mano | m3 | 1534.8098
4 | 0.06.03.F | 1 - Movimiento de Tierra | Exctracción a mano y retiro de suelos (500m) | m3 | 975.3462
5 | 0.06.04.F | 1 - Movimiento de Tierra | Desmonte y terraplen a mano y máquina | m3 | 560.8584
6 | 0.06.06.F | 1 - Movimiento de Tierra | Replanteo y compactación a mano | m3 | 552.3489
7 | 0.06.07.F | 1 - Movimiento de Tierra | Excavación a máq. p/obras de saneamientos | m3 | 134.8315
8 | 0.06.08.F | 1 - Movimiento de Tierra | Relleno a máq. p/obras de saneamientos | m3 | 39.0119
9 | 0.09.01.F | 2 - Fundaciones | Hº de limpieza - e = 5 cm | m2 | 262.2951
10 | 0.09.02.F | 2 - Fundaciones | Hº Aº bases aisladas | m3 | 12475.6256
11 | 0.09.03.F | 2 - Fundaciones | Hº Aº vigas de fundación | m3 | 15709.4719
12 | 0.09.04.F | 2 - Fundaciones | Hº Aº platea de fundación | m3 | 15869.7738
13 | 0.12.00.F | 3 - Estructura Resistente | Estructura de Hº Aº | m3 | 24937.0893
14 | 0.12.01.F | 3 - Estructura Resistente | Estr. de Hº Aº Columna resistente | m3 | 23670.9459
15 | 0.12.02.F | 3 - Estructura Resistente | Estr. de Hº Aº Vigas resistentes | m3 | 22404.5414
16 | 0.12.03.F | 3 - Estructura Resistente | Estr. de Hº Aº Vigas y columnas encad. | m3 | 23897.0704
17 | 0.12.04.F | 3 - Estructura Resistente | Estr. de Hº Aº Losa maciza e = 10 cm | m3 | 18002.7006
18 | 0.12.05.F | 3 - Estructura Resistente | Estr. de Hº Aº Losa cerám. aliv. c/viguetas | m2 | 2351.6029
19 | 0.12.06.F | 3 - Estructura Resistente | Hº Aº Losa maciza c/encofr. metálico | m3 | 18982.1987
20 | 0.12.07.F | 3 - Estructura Resistente | Estr. de Hº Aº losa maciza e = 15 cm Hº visto | m3 | 21130.398
21 | 0.12.08.F | 3 - Estructura Resistente | Estr. de Hº Aº Vigas resist. Hº visto | m3 | 23503.9682
22 | 0.12.09.F | 3 - Estructura Resistente | Estr. de Hº Aº Columna resist. Hº visto | m3 | 28005.5057
23 | 0.18.00.F | 4 - Cerramientos Exteriores e Interiores | Mampostería de ladrillo común 0.15 | m2 | 1016.8557
24 | 0.18.01.F | 4 - Cerramientos Exteriores e Interiores | Mampostería de ladrillo común 0.30 | m3 | 7267.8571
25 | 0.18.02.F | 4 - Cerramientos Exteriores e Interiores | Mampostería de ladrillo común a la vista | m3 | 7843.1503
26 | 0.18.15.F | 4 - Cerramientos Exteriores e Interiores | Mampostería de ladrillo Cer. 8 x 18 x 30 | m2 | 623.4934
27 | 0.18.16.F | 4 - Cerramientos Exteriores e Interiores | Mampostería de ladrillo Cer. 12 x 18 x 30 | m2 | 780.0744
28 | 0.18.17.F | 4 - Cerramientos Exteriores e Interiores | Mampostería de ladrillo Cer. 18 x 18 x 30 | m2 | 973.1874
29 | 0.18.18.F | 4 - Cerramientos Exteriores e Interiores | Mampostería de ladrillo Cerr. Portante | m2 | 821.465
30 | 0.18.25.F | 4 - Cerramientos Exteriores e Interiores | Muro bloque de Hº 19 x 19 x 40 | m2 | 1130.0323
31 | 0.18.26.F | 4 - Cerramientos Exteriores e Interiores | Mamp. de ladr. común visto c/armad. p/Escuela | m3 | 8701.8719
32 | 0.18.27.F | 4 - Cerramientos Exteriores e Interiores | Mamp. ladr. común visto c/armad y junta dilat. | m3 | 8872.8142
33 | 0.21.00.F | 5 - Aislaciones | Capa aislada de concreto e hidrófugo | m2 | 326.4238
34 | 0.24.00.F | 6 - Revoques | Exteriores a la cal | m2 | 657.5591
35 | 0.24.50.F | 6 - Revoques | Grueso y fino a la cal inter. | m2 | 361.7484
36 | 0.24.51.F | 6 - Revoques | Grueso reforzado b/revestimiento | m2 | 357.724
37 | 0.24.70.F | 6 - Revoques | Interior de yeso s/mampostería | m2 | 828.9202
38 | 0.27.00.A | 7 - Solados | Contrapisos de cascote | m2 | 385.6591
39 | 0.27.10.A | 7 - Solados | Contrapisos sobre losa e=5cm | m2 | 185.2932
40 | 0.27.20.A | 7 - Solados | Mosaico granito pulido en obra | m2 | 1218.4524
41 | 0.27.25.A | 7 - Solados | Mosaico calcáreo | m2 | 862.1762
42 | 0.27.30.A | 7 - Solados | Piso y zócalos cerámicos esmaltado | m2 | 512.5004
43 | 0.27.31.A | 7 - Solados | Piso y zócalo cerámico incl. carpeta | m2 | 873.6115
44 | 0.27.40.A | 7 - Solados | Cemento alisado terminado a la llana | m2 | 503.9571
45 | 0.27.40.F | 7 - Solados | Hº Sº fratazado e = 10 cm | m2 | 670.2232
46 | 0.27.41.F | 7 - Solados | Hº Aº fratazado e = 15 cm | m2 | 1256.5046
47 | 0.30.00.A | 8 - Techos | Inclinado teja - estruct. madera | m2 | 3371.4826
48 | 0.30.01.A | 8 - Techos | Tejas s/losa incl. aislac. | m2 | 2124.5883
49 | 0.30.15.A | 8 - Techos | Inclinado Fº Cº s/estructura metálica | m2 | 1872.4302
50 | 0.30.30.A | 8 - Techos | Inclinado Hº Gº s/estructura metálica | m2 | 1714.6408
51 | 0.30.31.A | 8 - Techos | Inclinado Hº Gº s/estructura madera | m2 | 1514.7437
52 | 0.30.45.A | 8 - Techos | Plano c/aislación s/losa | m2 | 5863.0008
53 | 0.30.60.A | 8 - Techos | Losa aliv. vigueta cerámica | m2 | 2405.3688
54 | 0.30.61.A | 8 - Techos | Inclinado Policarb. s/estructura Metálica | m2 | 1766.9966
55 | 0.33.00.A | 9 - Cielorrasos | Suspendido a la cal | m2 | 1183.3693
56 | 0.33.05.A | 9 - Cielorrasos | Suspendido de yeso | m2 | 1613.4475
57 | 0.33.10.A | 9 - Cielorrasos | Suspendido de madera machimbrada | m2 | 1126.468
58 | 0.33.15.A | 9 - Cielorrasos | Suspendido tablero de yeso | m2 | 1742.2756
59 | 0.33.30.A | 9 - Cielorrasos | Aplicado grueso y fino a la cal | m2 | 556.7168
60 | 0.33.35.A | 9 - Cielorrasos | Aplicado de yeso | m2 | 933.8159
61 | 0.36.30.A | 10 - Revestimientos | Exterior proyectable | m2 | 132.9096
62 | 0.36.40.A | 10 - Revestimientos | Azulejos | m2 | 563.0404
63 | 0.39.00.A | 11 - Carpintería | Metálica y Madera Vivienda Unifamiliar | m2 | 59279.657
64 | 0.39.01.F | 11 - Carpintería | Metálica Vivienda Unifamiliar | m2 | 30015.8277
65 | 0.39.02.F | 11 - Carpintería | Madera Vivienda Unifamiliar | m2 | 28501.5869
66 | 0.39.04.F | 11 - Carpintería | Metálica por edificio | m2 | 475126.2273
67 | 0.39.05.F | 11 - Carpintería | Madera por edificio | m2 | 256476.2776
68 | 0.48.00.F | 12.1 Instalación de Agua Caliente y Fría | Conexión agua p/vivienda unifamiliar | gl | 10774.0929
69 | 0.48.01.F | 12.1 Instalación de Agua Caliente y Fría | Vivienda unifamiliar sin conexión | gl | 21631.3456
70 | 0.48.02.F | 12.1 Instalación de Agua Caliente y Fría | vivienda unifamiliar con conexión | gl | 32405.4385
71 | 0.48.20.A | 12.1 Instalación de Agua Caliente y Fría | Vivienda colectiva sin conexión | gl | 88730.5403
72 | 0.54.00.F | 12.2 Artefactos Sanitarios y Grifería | Artefactos sanit. y grifer. Viv. Unifam. | gl | 54455.3362
73 | 0.54.01.F | 12.2 Artefactos Sanitarios y Grifería | Artefactos sanit. y grifer. Viv. Colectiva | gl | 371721.1908
74 | 0.57.00.F | 12.3 Desagües Cloacales y Pluviales | PVC vivienda indiv. S/ conexión a red | gl | 42410.0528
75 | 0.57.01.F | 12.3 Desagües Cloacales y Pluviales | PVC viv. Unifam. C/conexión a red | gl | 54350.0854
76 | 0.57.02.F | 12.3 Desagües Cloacales y Pluviales | PVC Vivienda Unifam. Conexión a red | gl | 11940.0327
77 | 0.57.03.F | 12.3 Desagües Cloacales y Pluviales | Pozo absorb. y cámara sep. Viv. unifam. | gl | 62651.4059
78 | 0.57.04.F | 12.3 Desagües Cloacales y Pluviales | PVC Vivienda Colectiva. s/ conexión a red | gl | 134033.2438
79 | 0.60.30.A | 13 - Instalación de Gas | Epoxi Vivienda Unifamiliar p/gas envasado | gl | 22682.4105
80 | 0.60.30.F | 13 - Instalación de Gas | Epoxi Vivienda Unifamiliar a red | gl | 27007.5334
81 | 0.60.31.F | 13 - Instalación de Gas | Epoxi Vivienda Unifamiliar a red c/artefactos | gl | 57943.04
82 | 0.60.40.A | 13 - Instalación de Gas | HºNº Vivienda colectiva | gl | 358757.1069
83 | 0.61.00.A | 13 - Instalación de Gas | Artefactos de gas y acces. | gl | 30824.7368
84 | 0.63.00.A | 14 - Instalación Eléctrica | Vivienda Unifamiliar 3 dormitorios | gl | 41796.3672
85 | 0.63.20.A | 14 - Instalación Eléctrica | Vivienda colectiva completa | gl | 506858.1455
86 | 0.63.20.F | 14 - Instalación Eléctrica | Vivienda Unifamiliar c/acomet. a pilar | gl | 42873.1847
87 | 0.72.00.A | 15 - Pintura | Pintura al látex | m2 | 276.7778
88 | 0.72.20.A | 15 - Pintura | Pintura a la cal | m2 | 67.5196
89 | 0.72.30.A | 15 - Pintura | Pintura al agua | m2 | 73.9877
90 | 0.72.40.A | 15 - Pintura | en carpintería metálica y de madera | m2 | 339.4474
91 | 0.72.41.F | 15 - Pintura | en carpintería de madera | m2 | 222.9268
92 | 0.72.42.F | 15 - Pintura | en carpintería metálica | m2 | 309.0635
93 | 0.72.50.F | 15 - Pintura | Pintura para ladrillo visto | m2 | 407.1412
94 | 0.78.00.A | 16 - Vidrios | Vidrios dobles transparentes | m2 | 952.5468
95 | 0.99.01.F | 17 - Varios | Cercos alambrado 4 hilos galvanizado | m | 140.5017
96 | 0.99.02.F | 17 - Varios | Cercos mojón divisorio | u | 1323.5685
97 | 0.99.03.F | 17 - Varios | Cerco olímpico alambre romboidal | m | 1840.7858
98 | 0.99.04.F | 17 - Varios | Mesada de granito recons. c/bacha y pileta lavar | gl | 7300.5853
99 | 0.99.05.F | 17 - Varios | Forestación | gl | 464.3201
100 | 0.99.06.F | 17 - Varios | Pérgolas | gl | 9962.4454
101 | 0.99.07.F | 17 - Varios | Limpieza final de obra | m2 | 42.4858
102 | 0.99.08.F | 17 - Varios | Documentación técnica | u | 26006.5737
103 | 0.99.09.F | 17 - Varios | Hormigón simple 350 kg | m3 | 6234.5283
104 | 0.99.10.F | 17 - Varios | Instalación contra incendios edificios | gl | 23002.5329
105 | 0.99.11.F | 17 - Varios | Mesada de granito natural c/bacha | gl | 10465.1259
106 | 1.10.00.F | 18 - Red de Agua | PEAD c/conexión hasta kit med | m | 1581.702
107 | 1.10.01.F | 18 - Red de Agua | PEAD s/conexión* | m | 1383.3857
108 | 1.10.02.F | 18 - Red de Agua | Comando y Equipo Bombeo | gl | 611845.7784
109 | 1.20.00.F | 19 - Red de Cloaca | de PVC c/conexión | m | 2606.9688
110 | 1.20.01.F | 19 - Red de Cloaca | de PVC s/conexión | m | 2004.8466
111 | 1.40.01.F | 20 - Red de Gas | PEAD varios Ø MM | m | 1103.6156
112 | 1.60.01.F | 21.1 S.E.T.A. | Construcción de SETA 315 Kva. | u | 1047307.2323
113 | 1.60.02.F | 21.2 RED DE MEDIA TENSION | Tendido de Red Media Tensión | gl | 186149.4852
114 | 1.60.03.F | 21.3 RED DE BAJA TENSION | Tendido baja tensión | gl | 133875.2778
115 | 1.60.04.F | 21.4 ALUMBRADO PUBLICO | Alumbrado público p/barrios | gl | 245566.7244
116 | 1.80.01.A | 22 - Red Vial | Cordón cuneta de HºAº | m | 1052.8502
117 | 1.80.01.F | 22 - Red Vial | Pavimento articulado c/sub-base | m2 | 1079.3537
118 | 1.80.02.F | 22 - Red Vial | Pavimento de hormigón e = 0.15 | m2 | 1417.9469
119 | 1.80.03.F | 22 - Red Vial | Enripiado e = 10 cm | m2 | 277.216
23 - Dólar
Código Fórmula |  | Ítem |  | Valor Fórmula
fi.024 |  | 23 - Dólar | COTIZACIÓN DÓLAR PROMED. MENSUAL | $ | 44.7444
24 - Flete carretero
|  |  | Km. | $ / Tn. x Km. | Km. | $ / Tn. x Km.
|  |  | 10 | 29.9483 | 180 | 6.0051
|  |  | 15 | 22.9291 | 190 | 5.9441
|  |  | 20 | 19.4195 | 200 | 5.8892
|  |  | 25 | 17.3138 | 210 | 5.8395
|  |  | 30 | 15.91 | 220 | 5.7944
|  |  | 35 | 14.9072 | 230 | 5.7531
|  |  | 40 | 14.1552 | 240 | 5.7153
|  |  | 45 | 13.5702 | 250 | 5.6806
|  |  | 50 | 13.1023 | 260 | 5.6485
|  |  | 60 | 8.6473 | 280 | 5.5911
|  |  | 70 | 8.1216 | 300 | 5.5415
|  |  | 80 | 7.7273 | 320 | 5.498
|  |  | 90 | 7.4207 | 340 | 5.4596
|  |  | 100 | 7.1753 | 360 | 5.4255
|  |  | 110 | 6.9746 | 380 | 5.395
|  |  | 120 | 6.8074 | 400 | 5.3676
|  |  | 130 | 6.6658 | 420 | 5.3427
|  |  | 140 | 6.5445 | 440 | 5.3202
|  |  | 150 | 6.2369 | 460 | 5.2995
|  |  | 160 | 6.15 | 480 | 5.2806
|  |  | 170 | 6.0733 | 500 | 5.2633

## Listado Fórmulas (mat, mo, eq)
Precios de JUNIO 2019
Listado de Fórmulas
Nº | Código Fórmula | Rubro | Item | Unidad | Valor Fórmula | Materiales | Mano de Obra | Equipos
1 | 0.06.00.F | 1 - Movimiento de Tierra | Excavación de zanja a mano | m3 | 725.7986 |  | 725.7986
2 | 0.06.01.F | 1 - Movimiento de Tierra | Excavación de sótanos a mano | m3 | 919.9613 |  | 919.9613
3 | 0.06.02.F | 1 - Movimiento de Tierra | Excavación de pozos estr. a mano | m3 | 1534.8098 |  | 1534.8098
4 | 0.06.03.F | 1 - Movimiento de Tierra | Exctracción a mano y retiro de suelos (500m) | m3 | 975.3462 |  | 919.9613 | 55.3849
5 | 0.06.04.F | 1 - Movimiento de Tierra | Desmonte y terraplen a mano y máquina | m3 | 560.8584 |  | 462.2921 | 98.5663
6 | 0.06.06.F | 1 - Movimiento de Tierra | Replanteo y compactación a mano | m3 | 552.3489 |  | 496.964 | 55.3849
7 | 0.06.07.F | 1 - Movimiento de Tierra | Excavación a máq. p/obras de saneamientos | m3 | 134.8315 |  | 37.908 | 96.9236
8 | 0.06.08.F | 1 - Movimiento de Tierra | Relleno a máq. p/obras de saneamientos | m3 | 39.0119 |  | 11.5573 | 27.4546
9 | 0.09.01.F | 2 - Fundaciones | Hº de limpieza - e = 5 cm | m2 | 262.2951 | 165.9993 | 92.4584 | 3.8373
10 | 0.09.02.F | 2 - Fundaciones | Hº Aº bases aisladas | m3 | 12475.6256 | 7549.1924 | 4715.3794 | 211.0538
11 | 0.09.03.F | 2 - Fundaciones | Hº Aº vigas de fundación | m3 | 15709.4719 | 9026.3288 | 6472.0893 | 211.0538
12 | 0.09.04.F | 2 - Fundaciones | Hº Aº platea de fundación | m3 | 15869.7738 | 10007.1992 | 5651.5208 | 211.0538
13 | 0.12.00.F | 3 - Estructura Resistente | Estructura de Hº Aº | m3 | 24937.0893 | 15846.0994 | 8899.1228 | 191.8671
14 | 0.12.01.F | 3 - Estructura Resistente | Estr. de Hº Aº Columna resistente | m3 | 23670.9459 | 14868.8886 | 8610.1902 | 191.8671
15 | 0.12.02.F | 3 - Estructura Resistente | Estr. de Hº Aº Vigas resistentes | m3 | 22404.5414 | 13521.5829 | 8691.0914 | 191.8671
16 | 0.12.03.F | 3 - Estructura Resistente | Estr. de Hº Aº Vigas y columnas encad. | m3 | 23897.0704 | 14043.2986 | 9661.9048 | 191.8671
17 | 0.12.04.F | 3 - Estructura Resistente | Estr. de Hº Aº Losa maciza e = 10 cm | m3 | 18002.7006 | 10830.2229 | 6980.6106 | 191.8671
18 | 0.12.05.F | 3 - Estructura Resistente | Estr. de Hº Aº Losa cerám. aliv. c/viguetas | m2 | 2351.6029 | 1296.8819 | 1035.5343 | 19.1867
19 | 0.12.06.F | 3 - Estructura Resistente | Hº Aº Losa maciza c/encofr. metálico | m3 | 18982.1987 | 11855.9502 | 6934.3814 | 191.8671
20 | 0.12.07.F | 3 - Estructura Resistente | Estr. de Hº Aº losa maciza e = 15 cm Hº visto | m3 | 21130.398 | 13957.9203 | 6980.6106 | 191.8671
21 | 0.12.08.F | 3 - Estructura Resistente | Estr. de Hº Aº Vigas resist. Hº visto | m3 | 23503.9682 | 14621.0098 | 8691.0914 | 191.8671
22 | 0.12.09.F | 3 - Estructura Resistente | Estr. de Hº Aº Columna resist. Hº visto | m3 | 28005.5057 | 19203.4484 | 8610.1902 | 191.8671
23 | 0.18.00.F | 4 - Cerramientos Exteriores e Interiores | Mampostería de ladrillo común 0.15 | m2 | 1016.8557 | 615.0725 | 395.2597 | 6.5235
24 | 0.18.01.F | 4 - Cerramientos Exteriores e Interiores | Mampostería de ladrillo común 0.30 | m3 | 7267.8571 | 4619.7452 | 2635.0649 | 13.047
25 | 0.18.02.F | 4 - Cerramientos Exteriores e Interiores | Mampostería de ladrillo común a la vista | m3 | 7843.1503 | 4677.2712 | 3152.8321 | 13.047
26 | 0.18.15.F | 4 - Cerramientos Exteriores e Interiores | Mampostería de ladrillo Cer. 8 x 18 x 30 | m2 | 623.4934 | 365.3954 | 254.2607 | 3.8373
27 | 0.18.16.F | 4 - Cerramientos Exteriores e Interiores | Mampostería de ladrillo Cer. 12 x 18 x 30 | m2 | 780.0744 | 462.2712 | 312.0472 | 5.756
28 | 0.18.17.F | 4 - Cerramientos Exteriores e Interiores | Mampostería de ladrillo Cer. 18 x 18 x 30 | m2 | 973.1874 | 618.7936 | 346.7191 | 7.6747
29 | 0.18.18.F | 4 - Cerramientos Exteriores e Interiores | Mampostería de ladrillo Cerr. Portante | m2 | 821.465 | 467.0712 | 346.7191 | 7.6747
30 | 0.18.25.F | 4 - Cerramientos Exteriores e Interiores | Muro bloque de Hº 19 x 19 x 40 | m2 | 1130.0323 | 699.7498 | 323.6045 | 106.6781
31 | 0.18.26.F | 4 - Cerramientos Exteriores e Interiores | Mamp. de ladr. común visto c/armad. p/Escuela | m3 | 8701.8719 | 5073.7008 | 3615.1242 | 13.047
32 | 0.18.27.F | 4 - Cerramientos Exteriores e Interiores | Mamp. ladr. común visto c/armad y junta dilat. | m3 | 8872.8142 | 5244.6431 | 3615.1242 | 13.047
33 | 0.21.00.F | 5 - Aislaciones | Capa aislada de concreto e hidrófugo | m2 | 326.4238 | 181.3933 | 131.7532 | 13.2772
34 | 0.24.00.F | 6 - Revoques | Exteriores a la cal | m2 | 657.5591 | 114.4112 | 531.6359 | 11.512
35 | 0.24.50.F | 6 - Revoques | Grueso y fino a la cal inter. | m2 | 361.7484 | 66.2924 | 288.9326 | 6.5235
36 | 0.24.51.F | 6 - Revoques | Grueso reforzado b/revestimiento | m2 | 357.724 | 97.3236 | 254.2607 | 6.1397
37 | 0.24.70.F | 6 - Revoques | Interior de yeso s/mampostería | m2 | 828.9202 | 528.4756 | 288.9326 | 11.512
38 | 0.27.00.A | 7 - Solados | Contrapisos de cascote | m2 | 385.6591 | 208.5075 | 161.8022 | 15.3494
39 | 0.27.10.A | 7 - Solados | Contrapisos sobre losa e=5cm | m2 | 185.2932 | 81.3227 | 92.4584 | 11.512
40 | 0.27.20.A | 7 - Solados | Mosaico granito pulido en obra | m2 | 1218.4524 | 573.0501 | 577.8651 | 67.5372
41 | 0.27.25.A | 7 - Solados | Mosaico calcáreo | m2 | 862.1762 | 416.5796 | 392.9483 | 52.6483
42 | 0.27.30.A | 7 - Solados | Piso y zócalos cerámicos esmaltado | m2 | 512.5004 | 249.2742 | 231.146 | 32.0802
43 | 0.27.31.A | 7 - Solados | Piso y zócalo cerámico incl. carpeta | m2 | 873.6115 | 442.1993 | 416.0629 | 15.3494
44 | 0.27.40.A | 7 - Solados | Cemento alisado terminado a la llana | m2 | 503.9571 | 207.9708 | 277.3753 | 18.6111
45 | 0.27.40.F | 7 - Solados | Hº Sº fratazado e = 10 cm | m2 | 670.2232 | 373.6612 | 277.3753 | 19.1867
46 | 0.27.41.F | 7 - Solados | Hº Aº fratazado e = 15 cm | m2 | 1256.5046 | 894.4362 | 346.7191 | 15.3494
47 | 0.30.00.A | 8 - Techos | Inclinado teja - estruct. madera | m2 | 3371.4826 | 2201.9062 | 1155.7302 | 13.8462
48 | 0.30.01.A | 8 - Techos | Tejas s/losa incl. aislac. | m2 | 2124.5883 | 1680.833 | 416.0629 | 27.6924
49 | 0.30.15.A | 8 - Techos | Inclinado Fº Cº s/estructura metálica | m2 | 1872.4302 | 1151.2996 | 693.4381 | 27.6924
50 | 0.30.30.A | 8 - Techos | Inclinado Hº Gº s/estructura metálica | m2 | 1714.6408 | 993.5102 | 693.4381 | 27.6924
51 | 0.30.31.A | 8 - Techos | Inclinado Hº Gº s/estructura madera | m2 | 1514.7437 | 793.6132 | 693.4381 | 27.6924
52 | 0.30.45.A | 8 - Techos | Plano c/aislación s/losa | m2 | 5863.0008 | 4784.923 | 924.5842 | 153.4936
53 | 0.30.60.A | 8 - Techos | Losa aliv. vigueta cerámica | m2 | 2405.3688 | 1133.4158 | 1241.2543 | 30.6987
54 | 0.30.61.A | 8 - Techos | Inclinado Policarb. s/estructura Metálica | m2 | 1766.9966 | 1045.866 | 693.4381 | 27.6924
55 | 0.33.00.A | 9 - Cielorrasos | Suspendido a la cal | m2 | 1183.3693 | 479.3345 | 681.8808 | 22.154
56 | 0.33.05.A | 9 - Cielorrasos | Suspendido de yeso | m2 | 1613.4475 | 909.4127 | 681.8808 | 22.154
57 | 0.33.10.A | 9 - Cielorrasos | Suspendido de madera machimbrada | m2 | 1126.468 | 642.022 | 462.2921 | 22.154
58 | 0.33.15.A | 9 - Cielorrasos | Suspendido tablero de yeso | m2 | 1742.2756 | 1362.3256 | 346.7191 | 33.2309
59 | 0.33.30.A | 9 - Cielorrasos | Aplicado grueso y fino a la cal | m2 | 556.7168 | 130.275 | 420.6858 | 5.756
60 | 0.33.35.A | 9 - Cielorrasos | Aplicado de yeso | m2 | 933.8159 | 463.0816 | 462.2921 | 8.4422
61 | 0.36.30.A | 10 - Revestimientos | Exterior proyectable | m2 | 132.9096 | 59.7284 | 69.3438 | 3.8373
62 | 0.36.40.A | 10 - Revestimientos | Azulejos | m2 | 563.0404 | 206.728 | 346.7191 | 9.5934
63 | 0.39.00.A | 11 - Carpintería | Metálica y Madera Vivienda Unifamiliar | m2 | 59279.657 | 48834.5602 | 8783.5498 | 1661.547
64 | 0.39.01.F | 11 - Carpintería | Metálica Vivienda Unifamiliar | m2 | 30015.8277 | 23585.2814 | 5663.0781 | 767.4682
65 | 0.39.02.F | 11 - Carpintería | Madera Vivienda Unifamiliar | m2 | 28501.5869 | 24959.0078 | 3120.4716 | 422.1075
66 | 0.39.04.F | 11 - Carpintería | Metálica por edificio | m2 | 475126.2273 | 288139.5682 | 157285.639 | 29701.0201
67 | 0.39.05.F | 11 - Carpintería | Madera por edificio | m2 | 256476.2776 | 209634.7875 | 38744.7004 | 8096.7897
68 | 0.48.00.F | 12.1 Instalación de Agua Caliente y Fría | Conexión agua p/vivienda unifamiliar | gl | 10774.0929 | 7276.5193 | 3220.6491 | 276.9245
69 | 0.48.01.F | 12.1 Instalación de Agua Caliente y Fría | Vivienda unifamiliar sin conexión | gl | 21631.3456 | 12489.0989 | 8588.3977 | 553.849
70 | 0.48.02.F | 12.1 Instalación de Agua Caliente y Fría | vivienda unifamiliar con conexión | gl | 32405.4385 | 19765.6182 | 11809.0469 | 830.7735
71 | 0.48.20.A | 12.1 Instalación de Agua Caliente y Fría | Vivienda colectiva sin conexión | gl | 88730.5403 | 47671.0301 | 38752.7292 | 2306.7811
72 | 0.54.00.F | 12.2 Artefactos Sanitarios y Grifería | Artefactos sanit. y grifer. Viv. Unifam. | gl | 54455.3362 | 50144.0632 | 3757.424 | 553.849
73 | 0.54.01.F | 12.2 Artefactos Sanitarios y Grifería | Artefactos sanit. y grifer. Viv. Colectiva | gl | 371721.1908 | 347847.5944 | 18301.8755 | 5571.7209
74 | 0.57.00.F | 12.3 Desagües Cloacales y Pluviales | PVC vivienda indiv. S/ conexión a red | gl | 42410.0528 | 31259.1689 | 10735.4971 | 415.3867
75 | 0.57.01.F | 12.3 Desagües Cloacales y Pluviales | PVC viv. Unifam. C/conexión a red | gl | 54350.0854 | 39303.3153 | 14492.9211 | 553.849
76 | 0.57.02.F | 12.3 Desagües Cloacales y Pluviales | PVC Vivienda Unifam. Conexión a red | gl | 11940.0327 | 8044.1464 | 3757.424 | 138.4622
77 | 0.57.03.F | 12.3 Desagües Cloacales y Pluviales | Pozo absorb. y cámara sep. Viv. unifam. | gl | 62651.4059 | 34189.6612 | 27354.0467 | 1107.698
78 | 0.57.04.F | 12.3 Desagües Cloacales y Pluviales | PVC Vivienda Colectiva. s/ conexión a red | gl | 134033.2438 | 98903.2298 | 32754.0018 | 2376.0122
79 | 0.60.30.A | 13 - Instalación de Gas | Epoxi Vivienda Unifamiliar p/gas envasado | gl | 22682.4105 | 9921.202 | 12345.8217 | 415.3867
80 | 0.60.30.F | 13 - Instalación de Gas | Epoxi Vivienda Unifamiliar a red | gl | 27007.5334 | 14163.2475 | 12345.8217 | 498.4641
81 | 0.60.31.F | 13 - Instalación de Gas | Epoxi Vivienda Unifamiliar a red c/artefactos | gl | 57943.04 | 41067.5861 | 15158.522 | 1716.9319
82 | 0.60.40.A | 13 - Instalación de Gas | HºNº Vivienda colectiva | gl | 358757.1069 | 203860.5302 | 144780.5248 | 10116.0518
83 | 0.61.00.A | 13 - Instalación de Gas | Artefactos de gas y acces. | gl | 30824.7368 | 26904.3386 | 2812.7003 | 1107.698
84 | 0.63.00.A | 14 - Instalación Eléctrica | Vivienda Unifamiliar 3 dormitorios | gl | 41796.3672 | 27961.609 | 13419.3714 | 415.3867
85 | 0.63.20.A | 14 - Instalación Eléctrica | Vivienda colectiva completa | gl | 506858.1455 | 421185.8724 | 80864.8638 | 4807.4092
86 | 0.63.20.F | 14 - Instalación Eléctrica | Vivienda Unifamiliar c/acomet. a pilar | gl | 42873.1847 | 31047.0637 | 11272.272 | 553.849
87 | 0.72.00.A | 15 - Pintura | Pintura al látex | m2 | 276.7778 | 157.0509 | 115.573 | 4.1539
88 | 0.72.20.A | 15 - Pintura | Pintura a la cal | m2 | 67.5196 | 8.3484 | 57.7865 | 1.3846
89 | 0.72.30.A | 15 - Pintura | Pintura al agua | m2 | 73.9877 | 14.8166 | 57.7865 | 1.3846
90 | 0.72.40.A | 15 - Pintura | en carpintería metálica y de madera | m2 | 339.4474 | 160.5494 | 173.3595 | 5.5385
91 | 0.72.41.F | 15 - Pintura | en carpintería de madera | m2 | 222.9268 | 107.8229 | 110.9501 | 4.1539
92 | 0.72.42.F | 15 - Pintura | en carpintería metálica | m2 | 309.0635 | 187.952 | 115.573 | 5.5385
93 | 0.72.50.F | 15 - Pintura | Pintura para ladrillo visto | m2 | 407.1412 | 283.2604 | 115.573 | 8.3077
94 | 0.78.00.A | 16 - Vidrios | Vidrios dobles transparentes | m2 | 952.5468 | 721.4007 | 231.146
95 | 0.99.01.F | 17 - Varios | Cercos alambrado 4 hilos galvanizado | m | 140.5017 | 71.1578 | 69.3438
96 | 0.99.02.F | 17 - Varios | Cercos mojón divisorio | u | 1323.5685 | 676.3596 | 647.2089
97 | 0.99.03.F | 17 - Varios | Cerco olímpico alambre romboidal | m | 1840.7858 | 1178.3181 | 624.0943 | 38.3734
98 | 0.99.04.F | 17 - Varios | Mesada de granito recons. c/bacha y pileta lavar | gl | 7300.5853 | 6060.7053 | 1086.3864 | 153.4936
99 | 0.99.05.F | 17 - Varios | Forestación | gl | 464.3201 | 348.7471 | 115.573
100 | 0.99.06.F | 17 - Varios | Pérgolas | gl | 9962.4454 | 8806.7151 | 1155.7302
101 | 0.99.07.F | 17 - Varios | Limpieza final de obra | m2 | 42.4858 |  | 14.7933 | 27.6924
102 | 0.99.08.F | 17 - Varios | Documentación técnica | u | 26006.5737 | 7514.8899 | 18491.6837
103 | 0.99.09.F | 17 - Varios | Hormigón simple 350 kg | m3 | 6234.5283 | 5233.1973 | 924.5842 | 76.7468
104 | 0.99.10.F | 17 - Varios | Instalación contra incendios edificios | gl | 23002.5329 | 22752.2001 | 231.146 | 19.1867
105 | 0.99.11.F | 17 - Varios | Mesada de granito natural c/bacha | gl | 10465.1259 | 9225.2458 | 1086.3864 | 153.4936
106 | 1.10.00.F | 18 - Red de Agua | PEAD c/conexión hasta kit med | m | 1581.702 | 1097.5447 | 239.67 | 244.4874
107 | 1.10.01.F | 18 - Red de Agua | PEAD s/conexión* | m | 1383.3857 | 899.2284 | 239.67 | 244.4874
108 | 1.10.02.F | 18 - Red de Agua | Comando y Equipo Bombeo | gl | 611845.7784 | 570068.9632 | 19323.8949 | 22452.9203
109 | 1.20.00.F | 19 - Red de Cloaca | de PVC c/conexión | m | 2606.9688 | 1954.2888 | 358.2972 | 294.3827
110 | 1.20.01.F | 19 - Red de Cloaca | de PVC s/conexión | m | 2004.8466 | 1387.057 | 323.4069 | 294.3827
111 | 1.40.01.F | 20 - Red de Gas | PEAD varios Ø MM | m | 1103.6156 | 598.3778 | 230.8132 | 274.4246
112 | 1.60.01.F | 21.1 S.E.T.A. | Construcción de SETA 315 Kva. | u | 1047307.2323 | 933710.6119 | 81026.1647 | 32570.4557
113 | 1.60.02.F | 21.2 RED DE MEDIA TENSION | Tendido de Red Media Tensión | gl | 186149.4852 | 159399.256 | 13784.9151 | 12965.3141
114 | 1.60.03.F | 21.3 RED DE BAJA TENSION | Tendido baja tensión | gl | 133875.2778 | 119241.3927 | 8137.5068 | 6496.3783
115 | 1.60.04.F | 21.4 ALUMBRADO PUBLICO | Alumbrado público p/barrios | gl | 245566.7244 | 215811.833 | 26035.1909 | 3719.7005
116 | 1.80.01.A | 22 - Red Vial | Cordón cuneta de HºAº | m | 1052.8502 | 635.7591 | 254.2607 | 162.8304
117 | 1.80.01.F | 22 - Red Vial | Pavimento articulado c/sub-base | m2 | 1079.3537 | 455.0016 | 186.0726 | 438.2795
118 | 1.80.02.F | 22 - Red Vial | Pavimento de hormigón e = 0.15 | m2 | 1417.9469 | 964.6172 | 152.5564 | 300.7733
119 | 1.80.03.F | 22 - Red Vial | Enripiado e = 10 cm | m2 | 277.216 | 74.5259 | 121.7562 | 80.9339

## PT ORGANISMOS
Precios de JUNIO 2019
Materiales
1- Acero
| 1- Acero |  | Cod. Registro | Precio Prom. | Unidad
| 618 | HIERRO TORSIONADO DIAM. 4,2MM | ac.009 | 64.3674 | kg
| 617 | HIERRO TORSIONADO DIAM. 6MM | ac.010 | 61.5068 | kg
| 615 | HIERRO TORSIONADO DIAM. 8MM | ac.011 | 62.312 | kg
| 614 | HIERRO TORSIONADO DIAM. 12MM | ac.012 | 58.8472 | kg
| 622 | HIERRO TORSIONADO DIAM. 16MM | ac.013 | 62.4058 | kg
| 372 | HIERRO LISO HERRERO DE 10 MM. | ac.014 | 58.5134 | kg
| 2 | HIERRO MEJORADO DE 10 MM. | ac.015 | 61.0757 | kg
| 3 | ACERO EN BARRAS 10 MM | ac.016 | 58495.0921 | tn
| 373 | ELECTRODOS 2,5 MM | ac.029 | 109.98 | kg
| 619 | PLANCHUELA 5/8" X 1/8" | ac.081 | 27.6659 | m
| 377 | TIRAFONDO 6,5 MM X 3" | ac.092 | 8.3088 | u
| 16 | ACERO P/PRETENS. Ø 7 MM | ac.093 | 74171.2385 | tn
| 750 | HIERRO TORSIONADO DIAM. 20MM | ac.100 | 61.3129 | kg
| 752 | HIERRO TORSIONADO DE 14MM | ac.101 | 60.551 | kg
| 758 | ELECTRODOS 3,25MM CONARCO PUNTA AZUL | ac.106 | 188.5998 | kg
| 759 | ELECTRODOS 3,25MM CONARCO PUNTA NARANJA | ac.107 | 267.8849 | kg
| 1326 | TORNILLOS T1 X 100 | ac.200 | 251.4482 | u
| 1327 | TORNILLOS T2 X 100 | ac.201 | 188.6782 | u
| 912 | MALLA SIMA Q - 55 25X25 | ac.500 | 84.8187 | m2
| 2- Alambre |  | Cod. Registro | Precio Prom. | Unidad
| 1 | ALAMBRE DE PÚAS X 500 M. | ac.002 | 4074.5096 | rollo
| 9 | ALAMBRE ROMBOIDAL 150X50X14 | ac.060 | 253.3337 | m
| 10 | ALAMBRE NEGRO Nº16 | ac.061 | 107.9125 | kg
| 616 | ALAMBRE NEGRO N°14 | ac.062 | 117.4648 | kg
| 11 | ALAMBRE GALVANIZ. 16/14 | ac.070 | 6.2896 | m
| 12 | ALAMBRE GALVANIZ. 17/15 | ac.071 | 6.835 | m
| 620 | ALAMBRE GALVANIZADO N° 14 | ac.072 | 136.9891 | kg
| 621 | ALAMBRE TEJIDO 2" X 2 MTS 2"-200-10-14 | ac.073 | 431.8701 | m
| 3- Clavos |  | Cod. Registro | Precio Prom. | Unidad
| 7 | CLAVOS P.P. 2" | ac.050 | 110.4483 | kg
| 8 | CLAVOS P.P. 2 1/2" | ac.051 | 103.6243 | kg
| 374 | CLAVOS P.P. 1" | ac.052 | 126.7906 | kg
| 375 | CLAVOS CABEZA DE PLOMO 3" | ac.053 | 181.427 | kg
| 4- Gancho |  | Cod. Registro | Precio Prom. | Unidad
| 376 | GANCHO "J" P/CHAPA GALVANIZADA 50 MM | ac.089 | 11.8495 | u
| 14 | GANCHO P/ALAMBRE TEJIDO 3/8"X200 MM | ac.090 | 34.2524 | u
| 764 | GANCHO "J" P/CHAPA GALVANIZADA DE 60MM | ac.111 | 18.263 | u
| 5- Hierro |  | Cod. Registro | Precio Prom. | Unidad
| 13 | PLANCHUELA 1/2"X1/8" | ac.080 | 23.6535 | m
| 753 | HIERRO LISO HERRERO DE 6 MM - 12 MTS | ac.102 | 156.8937 | barra
| 754 | HIERRO LISO HERRERO DE 8 MM - 12 MTS | ac.103 | 270.6995 | barra
| 755 | HIERRO LISO HERRERO DE 12 MM - 12 MTS | ac.104 | 598.5323 | barra
| 757 | HIERRO LISO HERRERO DE 16 MM - 12 MTS | ac.105 | 1055.9613 | barra
| 773 | HIERRO ANGULO 3/4 X 1/8 X 6M | ac.119 | 51.627 | m
| 774 | HIERRO ANGULO 2 X 3/16 X 6M | ac.120 | 157.4001 | m
| 775 | HIERRO ANGULO 1-1/2 X 3/16 X 6M | ac.121 | 131.4777 | m
| 6- Malla |  | Cod. Registro | Precio Prom. | Unidad
| 4 | MALLA SIMA R92 | ac.030 | 112.1007 | kg
| 6 | MALLA SIMA Q92 | ac.040 | 97.8134 | kg
| 7- Metal |  | Cod. Registro | Precio Prom. | Unidad
| 5 | METAL DESPLEGADO 0.75MX2.00M. | ac.034 | 106.7551 | u
| 8- Torniquetas |  | Cod. Registro | Precio Prom. | Unidad
| 15 | TORNIQUETAS Nº6 | ac.091 | 131.7224 | u
2- Aditivos
| 9- Acelerante |  | Cod. Registro | Precio Prom. | Unidad
| 18 | ACELERANTE DE FRAGÜE | ad.002 | 79.9777 | l
| 10- Antisol |  | Cod. Registro | Precio Prom. | Unidad
| 17 | ANTISOL NORMALIZADO | ad.001 | 81.7236 | l
3- Aislante
| 11- Asfalto aislante |  | Cod. Registro | Precio Prom. | Unidad
| 25 | ASFALTO PLÁSTICO P/JUNTAS DE PAVIMENTO | ai.007 | 129.1885 | kg
| 12- Esmalte |  | Cod. Registro | Precio Prom. | Unidad
| 716 | ESMALTE SINTETICO NEGRO 4L | pi.034 | 248.2294 | l
| 13- Hidrófugo |  | Cod. Registro | Precio Prom. | Unidad
| 22 | HIDRÓFUGO CERECITA IGGAM | ai.004 | 39.5978 | l
| 14- Membrana |  | Cod. Registro | Precio Prom. | Unidad
| 20 | MEMBRANA S/ALUMINIO 4 MM ESPESOR | ai.002 | 200.2968 | m2
| 23 | MEMBRANA B/TEJAS C/AISLAC. TÉRMICA TBA5 | ai.005 | 243.2899 | m2
| 24 | MEMBRANA C/ALUMINIO 4 MM ESPESOR | ai.006 | 172.159 | m2
| 379 | MASILLA | ai.010 | 31.172 | kg
| 1388 | PLÁSTICO POLIETILENO DE ALTA DENSIDAD (EX MEMBRANA HDPE 60 ESP. 1,5 MM, LISA, CALIDAD GM13 (M2)) | ai.011 | 237.2123 | m2
| 15- Microesfera |  | Cod. Registro | Precio Prom. | Unidad
| 30 | MICROESFERA DE VIDRIO | ai.017 | 19.6495 | kg
| 16- Pintura asfáltica |  | Cod. Registro | Precio Prom. | Unidad
| 27 | PINTURA ASFÁLTICA BASE ACUOSA | ai.012 | 55.3019 | l
| 18- Plástico |  | Cod. Registro | Precio Prom. | Unidad
| 26 | PLÁSTICO 100 MICRONES | ai.009 | 8.4825 | m2
| 19- Poliestireno |  | Cod. Registro | Precio Prom. | Unidad
| 28 | POLIESTIRENO EXPANDIDO 20 MM | ai.014 | 225.1 | m2
| 1072 | POLIESTIRENO EXPANDIDO 10 MM | ai.018 | 136.0866 | m2
| 1101 | LADRILLO TELGOPOR H=12CM, LARGO=1M, ANCHO=42CM | ai.055 | 407.9393 | u
4- Áridos
| 20- Arena |  | Cod. Registro | Precio Prom. | Unidad
| 31 | ARENA GRUESA | ar.001 | 540.5786 | m3
| 35 | ENLAME | ar.005 | 565.1997 | m3
| 36 | ARENA MEDIANA | ar.006 | 600.4343 | m3
| 342 | ARENA FINA | ar.013 | 661.7578 | m3
| 21- Árido Vial |  | Cod. Registro | Precio Prom. | Unidad
| 32 | MATERIAL DE SUBBASE TAMAÑO MÁX=2"- VIAL | ar.002 | 595.0483 | m3
| 37 | ARIDO P/BASE MAX 1 1/2"- VIAL | ar.007 | 573.1216 | m3
| 38 | MATERIAL DE SUBBASE TAMAÑO MÁX=11/2"-VIAL | ar.008 | 429.9391 | m3
| 25- Ripio |  | Cod. Registro | Precio Prom. | Unidad
| 33 | RIPIO ZARANDEADO 1/3 | ar.003 | 627.0379 | m3
| 34 | RIPIOSA | ar.004 | 573.2759 | m3
| 39 | RIPIO LAVADO 1/5 | ar.009 | 642.838 | m3
| 40 | PIEDRA BOLA | ar.010 | 678.0018 | m3
| 343 | RIPIO LAVADO 1/2 | ar.012 | 720.8325 | m3
5- Azulejos
| 27- Azulejo |  | Cod. Registro | Precio Prom. | Unidad
| 41 | AZULEJO 15X15 BLANCO | az.001 | 152.3905 | m2
6- Bloque
| 28- Bloque |  | Cod. Registro | Precio Prom. | Unidad
| 42 | BLOQUE DE H° DE 19X19X39 BR3 | bl.002 | 49.4546 | u
| 784 | BLOQUE DE H° DE 15X20X40 | bl.004 | 33.3316 | u
| 29- Viguetas |  | Cod. Registro | Precio Prom. | Unidad
| 43 | VIGUETAS PRETENSADAS 3.90 M. | bl.003 | 122.0985 | m
| 1368 | VIGUETAS PRETENSADAS 3.80 M. | bl.005 | 128.324 | m
| 1369 | VIGUETAS PRETENSADAS 4.00 M. | bl.006 | 142.7364 | m
7- Carpintería
| 30- Cerradura |  | Cod. Registro | Precio Prom. | Unidad
| 46 | CERRADURA DE SEGURIDAD PRIVE ART.200 | ca.003 | 633.7797 | u
| 32- Puerta |  | Cod. Registro | Precio Prom. | Unidad
| 44 | PUERTA TABLERO 0,90 X 2,00 CEDRO | ca.001 | 10769.3958 | u
| 47 | PUERTA PLACA 0,70 X 2,00 PINO C/MARCO METALICO | ca.008 | 3018.1969 | u
| 705 | P1 ALT. PUERTA DE 0.90X2.05 MARCO N°18 P/75MM HOJA BASTIDOR | ca.109 | 8215.4389 | u
| 706 | P1 MARCO 0.90X2.05 N° 18 P/75MM | ca.110 | 1343.5115 | u
| 707 | P2 MARCO 0.80X2.05 N° 18 P/75MM | ca.111 | 1329.8388 | u
| 708 | P3 MARCO 0.70X2.05 N° 18 P/75MM | ca.112 | 1303.3517 | u
| 709 | P4 MARCO 0.90X2.05 N° 18 P/65MM HOJA C/BASTONADO INF. Y P.FIJO C/R | ca.113 | 6020.1036 | u
| 715 | PUERTA BLINDEX DE 10MM DE 93X215 INCOLORA,TEMPLADA CON HERRAJES | ca.114 | 37842.1154 | u
| 33- Ventana |  | Cod. Registro | Precio Prom. | Unidad
| 48 | VENTANA 2 H. ABRIR C/MCO.MET. 1,20X1,10 Y CELOSÍA METÁLICA BWG 20 | ca.013 | 10522.7182 | u
| 930 | VENTANA 2 H. ABRIR C/MCO.MET. 1,20X1,10 Y CEL. MET.(A PARTIR DE 01/05) | ca.013b | 3628.5048 | u
| 1230 | VENTANA 2H DE ABRIR ALUM. NATURAL 1,2X1,2 C/CRISTAL FLOAT 4MM INCOLORO | ca.020 | 8777.0908 | u
| 1231 | VENTANA 2H DE ABRIR ALUM. ANODIZ. 1,2X1,2 C/CRISTAL FLOAT 4MM INCOLORO | ca.030 | 8777.0908 | u
| 362 | VENTANA 2 H. ABRIR C/MCO.MET. 1,20X1,50 Y CELOSÍA METÁLICA BWG 20 | ca.102 | 10931.6961 | u
| 363 | VENTANA 2 H. ABRIR C/MCO.MET. 1,20X1,10 Y CELOSÍA TABLILLA DE MADERA | ca.103 | 8837.936 | u
| 365 | VENTANA 2 H. ABRIR C/MCO.MET. 1,20X1,50 Y CELOSÍA TABLILLA DE MADERA | ca.104 | 10359.5899 | u
| 710 | VENTANA 0.60X0.80 PAÑO FIJO INF. Y AEREADOR ALUM 3 ALETAS C/REJA C.EST | ca.107 | 1834.6457 | u
| 711 | VENTILUZ 1.116X0.30 C/DOS AEREADORES ALUM. DE 5 ALETAS C/REJA C.EST. | ca.108 | 2149.055 | u
8- Chapa
| 34- Caño chapa |  | Cod. Registro | Precio Prom. | Unidad
| 770 | CAÑO ESTRUCTURAL 25X25X1,6 X 6 M | ac.116 | 101.3925 | m
| 771 | CAÑO ESTRUCTURAL REDONDO 2"X1,2 X 6 M | ac.117 | 132.8394 | m
| 772 | CAÑO ESTRUCTURAL REDONDO 2 - 1/2"X1,6 X 6 M | ac.118 | 212.8597 | m
| 53 | CAÑO ESTRUCTURAL REDONDO 3" X 1,6 X 6MT. | ch.011 | 259.021 | m
| 450 | CAÑO ESTRUCTURAL 40X80X1,6 X 6 M | ch.012 | 1525.3461 | u
| 451 | CAÑO ESTRUCTURAL 30X40X1,2 X 6 M | ch.013 | 678.3775 | u
| 344 | CAÑO DE CHAPA GALVANIZADA D=150MM CH30 | ga.012 | 674.5308 | m
| 35- Chapa |  | Cod. Registro | Precio Prom. | Unidad
| 49 | CHAPA FºCº ACANALADA DE 6 MM, DE 1.10M.X 2.44M. | ch.002 | 911.3963 | u
| 50 | CHAPA DE HIERRO N°16 DD DE 1 X 2 M. | ch.004 | 80.9967 | kg
| 51 | CHAPA H°G° N°27, 3.05 X 1.10 M. | ch.006 | 1127.8442 | u
| 52 | CHAPA DE HIERRO N°18 DD DE 1 X 2 M. | ch.010 | 80.5565 | kg
| 766 | CHAPA LISA GALVANIZADA Nº 24 DE 1,22X2,44 | ch.030 | 1212.2464 | u
| 767 | CHAPA LISA GALVANIZADA Nº 27 DE 1,22X2,45 | ch.031 | 1032.6313 | u
| 768 | CHAPA GALVANIZADA Nº 27 X 1,10 | ch.032 | 122.5126 | pie
| 769 | CHAPA DE HIERRO N°28 DD DE 1 X 2 M. | ch.033 | 687.0497 | u
| 778 | CHAPA DECORADA Nº 20 2 X 1M | ch.035 | 3174.3401 | u
| 779 | CHAPA Nº 27 DE 8 PIE X 1,10 M | ch.036 | 1097.9953 | u
| 780 | CHAPA Nº 27 DE 25 PIE X 1,10 M | ch.037 | 3302.1206 | u
| 781 | CHAPA Nº 27 DE 15 PIE X 1,10 M | ch.038 | 1960.034 | u
| 782 | CHAPA Nº 27 DE 14 PIE X 1,10 M | ch.039 | 1719.8459 | u
| 840 | CHAPA GALVANIZADA Nº 24 X 1,10 | ch.040 | 142.9467 | pie
| 36- Perfil |  | Cod. Registro | Precio Prom. | Unidad
| 54 | PERFIL CHAPA GALV. SOLERA DE 35 MM X 2,60 M | ch.020 | 168.3617 | u
| 452 | PERFIL CHAPA GALV. SOLERA DE 70 MM X 2,60 M | ch.021 | 231.7743 | u
9- Electricidad
| 37- Cable elect. |  | Cod. Registro | Precio Prom. | Unidad
| 456 | CABLE COBRE DESNUDO 7 X 0,85 MM2 | el.022 | 48.3879 | m
| 57 | CABLE COBRE AISLADO 1 X 2.5 MM2. | el.023 | 32.3728 | m
| 457 | CABLE SUBTERRÁNEO 2X4 MM2 | el.024 | 157.5816 | m
| 458 | CABLE SUBTERRÁNEO 3X6 MM2 | el.025 | 331.2365 | m
| 459 | CABLE COBRE DESNUDO 1 X 6 MM2 | el.026 | 73.1337 | m
| 460 | CABLE COBRE AISLADO 1 X 1,5 MM2 | el.027 | 19.8436 | m
| 486 | CINTA AISLADORA PVC X 20 M | el.150 | 79.967 | u
| 38- Caja elect. |  | Cod. Registro | Precio Prom. | Unidad
| 56 | CAJA MEDIDOR 220V POLICARBONATO EDESA | el.020 | 733.3792 | u
| 455 | CAJA MEDIDOR 380 V POLICARBONATO EDESA | el.021 | 1441.0986 | u
| 461 | CAJA OCTOGONAL CHICA CH.20 | el.057 | 27.8561 | u
| 463 | CAJA OCTOGONAL GRANDE CH.20 | el.059 | 49.0281 | u
| 58 | CAJA RECTANGULAR 10 X 5 X 4.5 | el.060 | 32.1626 | u
| 464 | CAJA P/ 4 TERMICAS | el.061 | 321.0542 | u
| 465 | CAJA P/ 6 TERMICAS | el.062 | 490.1138 | u
| 482 | ZUMBADOR EMBUTIR 10X10 | el.112 | 664.1623 | u
| 483 | TORTUGA FUNDICION REDONDA GRANDE | el.113 | 997.3106 | u
| 484 | TORTUGA FUNDICION CHICA REDONDA | el.114 | 1138.6036 | u
| 485 | TORTUGA PVC REDONDA C/REJILLA | el.115 | 157.6168 | u
| 487 | ARTEFACTO FLUORESCENTE 2X40 W COMPLETO | el.160 | 1165.7361 | u
|  | LLAVE 1 PTO.EXT.LUMIN.MIG.1787 PLASNAVI | el.161 | 38.2994 | u
|  | LLAVE 2 PTOS.EXT.LUMIN.MIG.1788 PLASNAVI | el.162 | 66.2906 | u
|  | CONECTORES HIERRO DE 3/4" | el.169 | 11.3581 | u
| 664 | CAJA CUADRADAS 10*10 N°20 | el.170 | 67.0008 | u
| 713 | CAJA RECTANGULAR CH.20 | el.172 | 37.6504 | u
| 39- Caño elect. |  | Cod. Registro | Precio Prom. | Unidad
| 466 | CAÑO LIVIANO HIERRO 5/8" X 3 M | el.071 | 177.3963 | u
| 59 | CAÑO SEMIPESADO 5/8" X 3 M. | el.072 | 300.9116 | u
| 467 | CAÑO SEMIPESADO 3/4" X 3 M. | el.073 | 379.516 | u
| 468 | CURVA CHAPA ELECTRICIDAD 3/4" | el.075 | 32.9024 | u
| 469 | CURVA CHAPA ELECTRICIDAD 5/8" | el.076 | 23.9688 | u
| 470 | CAÑO CORRUGADO REFORZ. PLASTICO 3/4" | el.080 | 10.992 | m
|  | CAÑO PVC TIPO TUBELECTRIC 25 MM | el.082 | 64.5827 | m
|  | CURVA PVC TIPO TUBELECTRIC 25 MM | el.084 | 39.0176 | u
| 646 | CAÑO BAJADA MONOF.2BOCA 1.1/4*3 COMPLETO GALVANIZ. PESADO | el.152 | 948.9857 | u
| 40- Gabinete |  | Cod. Registro | Precio Prom. | Unidad
| 480 | GABINETE ESTANCO PVC P/8 TERMICAS | el.110 | 3777.0157 | u
| 481 | GABINETE ESTANCO PVC P/16 TERMICAS | el.111 | 3868.8632 | u
| 62 | GABINETE COMPLETO P/ 12 MEDIDORES | el.149 | 60690.9592 | u
| 41- Interruptor y llave |  | Cod. Registro | Precio Prom. | Unidad
| 60 | INTERRUPTOR TERMOMAGNÉTICO DIN 1X10 A | el.100 | 179.7413 | u
| 473 | INTERRUPTOR TERMOMAGNÉTICO DIN 2X25 A | el.101 | 329.4603 | u
| 474 | INTERRUPTOR DIFERENCIAL SICA BIPOLAR 25 AMP. | el.102 | 1424.5534 | u
| 475 | INTERRUPTOR TERMOMAGNETICO DIN 3X25 A | el.103 | 514.2045 | u
| 476 | INTERRUPTOR DIFERENCIAL SICA BIPOLAR 40 A | el.104 | 1688.1615 | u
| 477 | INTERRUPTOR DIFERENCIAL TETRAPOLAR 40 AMP. | el.105 | 3426.3493 | u
| 478 | LLAVE EMBUTIR 1 PUNTO | el.107 | 84.646 | u
| 61 | LLAVE 1 PUNTO Y TOMA 10 A | el.108 | 137.9039 | u
| 479 | TOMACORRIENTE EMBUTIR C/T.T. | el.109 | 97.6146 | u
| 43- Pilar |  | Cod. Registro | Precio Prom. | Unidad
| 55 | PILAR Hº PREMOLDEADO DE LUZ SIMPLE MONOF. | el.010 | 3907.8755 | u
| 454 | PILAR Hº PREMOL. DE LUZ SIMPLE P/MED. TRIFAS. | el.011 | 4956.2127 | u
| 205- Conectores |  | Cod. Registro | Precio Prom. | Unidad
| 462 | CONECTOR HIERRO 3/4" | el.058 | 14.1279 | u
| 663 | CONECTORES HIERRO DE 5/8" | el.168 | 11.2258 | u
|  | CONECTOR PVC TIPO TUBELECTRIC 25 MM | el.086 | 28.6475 | u
|  | UNIÓN PVC TIPO TUBELECTRIC 25 MM | el.088 | 14.6392 | u
| 209- Accesorios Elect. |  | Cod. Registro | Precio Prom. | Unidad
| 651 | FLORON PLAST REDO BCO. | el.159 | 24.605 | u
| 652 | MODULO PULSADOR UNIP.C/CAMP.RODA BCO | el.160a | 46.7224 | u
| 659 | ROSETA DE MADERA REDONDA 10 CM | el.164 | 9.1829 | u
| 660 | PORTALAMPARA BAK.3 PZ.NEGRO 515 | el.165 | 39.4673 | u
| 661 | RECEPTACULO CURVO NEG BAK.584 | el.166 | 41.1128 | u
| 210- Tubo Fluorescente |  | Cod. Registro | Precio Prom. | Unidad
| 714 | TUBO FLUORESCENTE 40 W | el.173 | 108.3086 | u
12- Forestal
| 82- Árboles |  | Cod. Registro | Precio Prom. | Unidad
| 158 | ÁRBOLES PARA FORESTACIÓN - FRESNO | fo.010 | 311.4534 | u
| 490 | SEMILLA CESPED MEZCLA | fo.030 | 239.5429 | kg
| 623 | LAPACHO X 2,20 MTS | fo.035 | 546.4797 | u
| 625 | LIGUSTRUS AURIUS X 2.20 MTS | fo.040 | 816.6969 | u
| 83- Mantillo |  | Cod. Registro | Precio Prom. | Unidad
| 159 | MANTILLO | fo.020 | 74.5875 | bolsa
13- Gas
| 84- Calefactor |  | Cod. Registro | Precio Prom. | Unidad
| 495 | SOMBRERETE CHAPA APROB. DIAMETRO 100 MM | ga.008 | 405.1493 | u
| 163 | CALEFACTOR TB 3800 CALORIAS | ga.113 | 7739.006 | u
| 85- Calefón |  | Cod. Registro | Precio Prom. | Unidad
| 164 | CALEFÓN 14 LITROS BLANCO | ga.114 | 10542.0145 | u
| 86- Caño gas |  | Cod. Registro | Precio Prom. | Unidad
| 492 | IMPRIMACION PARA POLYGUARD | ga.005 | 1028.9835 | l
| 494 | POLYGUARD 5 CM X 25 M | ga.007 | 29.7991 | m
| 160 | CAÑO DE CHAPA GALVANIZADA D=100MM CH30 | ga.010 | 223.2051 | m
|  | CAÑO EXTRUÍDO 19 MM | ga.150 | 226.9139 | m
|  | CAÑO EXTRUIDO 25 MM | ga.151 | 321.1028 | m
| 499 | CAÑO EPOXI 13 MM | ga.152 | 196.0127 | m
| 169 | CAÑO EPOXI 19 MM | ga.153 | 221.1629 | m
| 170 | CAÑO EPOXI 25 MM | ga.156 | 310.4385 | m
| 502 | TEE EPOXI 13 MM | ga.169 | 55.012 | u
| 503 | TEE EPOXI 19 MM | ga.170 | 87.443 | u
| 504 | TEE EPOXI 25 MM | ga.171 | 118.5327 | u
| 702 | POLYGUARD 660 DE 0,05 X 10 MTS. | ga.172 | 253.1581 | u
| 506 | UNION DOBLE CONICA EPOXI 3/4" | ga.190 | 164.338 | u
| 507 | UNION DOBLE CONICA EPOXI 1/2" | ga.191 | 137.9573 | u
| 508 | NIPLE EPOXI X 8 CM 1/2" | ga.195 | 25.7898 | u
| 509 | TAPON MACHO EPOXI 3/4" | ga.200 | 39.55 | u
| 510 | TAPON MACHO EPOXI 1/2" | ga.201 | 24.3567 | u
| 1123 | MALLA DE ADVERTENCIA A= 150MM | ga.209 | 14.9161 | u
| 1124 | MALLA DE ADVERTENCIA A= 300MM | ga.210 | 27.6583 | u
| 1125 | CUPLA POLIET. E/F 25MM MEDIA DENSIDAD | ga.211 | 276.0037 | u
| 1126 | TEE NORMAL PE E/F 50MMA | ga.212 | 1149.8851 | u
| 1127 | VÁLVULA SERVICIO PE E/F 63X25 | ga.213 | 1183.5596 | u
| 1128 | CODO 90º PE E/F 90MM | ga.214 | 2488.3725 | u
| 1129 | VAINA PVC CURVA L 640MM | ga.215 | 53.1409 | u
| 1130 | VAINA PVC RECTA L 320MM | ga.216 | 30.2466 | u
| 1131 | GRIPPER P/GABINETE 3/4 X 25MM | ga.217 | 188.1285 | u
| 87- Cocina |  | Cod. Registro | Precio Prom. | Unidad
| 165 | COCINA 4 HORNALLAS | ga.116 | 8623.3181 | u
| 88- Codo |  | Cod. Registro | Precio Prom. | Unidad
| 496 | CURVA ARTICULADA CHAPA DIAMETRO 100 MM | ga.009 | 104.5791 | u
| 500 | CODO EPOXI 13 MM | ga.159 | 39.2167 | u
| 171 | CODO EPOXI 19 MM | ga.160 | 48.0423 | u
| 501 | CODO EPOXI 25 MM | ga.161 | 101.8049 | u
| 89- Componentes |  | Cod. Registro | Precio Prom. | Unidad
| 161 | COMPONENTES EPOXI X 1/4LT. | ga.011 | 287.4808 | u
| 90- Gabinete |  | Cod. Registro | Precio Prom. | Unidad
| 162 | GABINETE MEDIDOR GAS | ga.020 | 1900.3982 | u
| 91- Llave |  | Cod. Registro | Precio Prom. | Unidad
| 167 | LLAVE P/GAS CROMADA 1/2" | ga.137 | 328.2711 | u
| 497 | LLAVE P/GAS CROMADA 3/4" C/CAMP. | ga.138 | 444.0452 | u
| 783 | LLAVE PASO GAS BRONCE 3/4" | ga.162 | 438.26 | u
| 665 | LLAVE PASO GAS BRONCE ½" | gajo.161 | 396.1516 | u
| 92- Regulador |  | Cod. Registro | Precio Prom. | Unidad
| 166 | REGULADOR Y FLEXIBLE P/GAS NATURAL | ga.126 | 1323.7047 | u
| 505 | BUJE REDUCCION EPOXI 3/4" X 1/2" | ga.180 | 31.8185 | u
| 206- Niple |  | Cod. Registro | Precio Prom. | Unidad
| 668 | NIPLES EPOXI DE 10 CM. 3/4 73022 L.T | ga.167 | 19.9408 | u
| 207- Tees |  | Cod. Registro | Precio Prom. | Unidad
| 671 | TEES RED. EPOXI 3/4"*1/2" 73235 | ga.168 | 73.761 | u
| 208- Pegamento |  | Cod. Registro | Precio Prom. | Unidad
14- Ladrillos
| 94- Ladrillo |  | Cod. Registro | Precio Prom. | Unidad
| 172 | LADRILLO COMÚN DE 1RA.CALIDAD | la.001 | 8493.9324 | mil
| 173 | LADRILLO HUECO 8T 12X18X30 | la.002 | 22.4042 | u
| 511 | LADRILLO COMÚN DE 2DA.CALIDAD | la.003 | 7564.5636 | mil
| 174 | LADRILLO HUECO 6T 8X18X30 | la.006 | 17.0403 | u
| 512 | LADRILLO HUECO PORTANTE 12X18X30 | la.007 | 26.2971 | u
| 175 | LADRILLO HUECO 9T 18X18X30 | la.008 | 31.2621 | u
| 176 | LADRILLO HUECO PORTANTE 18X 18X 30 | la.009 | 31.6444 | u
| 177 | BOVEDILLA CERÁMICA PARA VIGUETAS 12,5X40X25 | la.010 | 34.183 | u
| 513 | BOVEDILLA CERÁMICA PARA VIGUETAS 9,5X40X25 | la.011 | 29.1126 | u
| 514 | BOVEDILLA CERAMICA PARA VIGUETAS 16,5X40X25 | la.012 | 68.1554 | u
| 359 | LADRILLO SELECCIONADO DE 1RA. | la.014 | 10216.1207 | mil
| 741 | LADRILLO SEMIVISTO | la.020 | 10834.7055 | mil
| 742 | LADRILLONES DE 20 COMUNES | la.021 | 10241.0465 | mil
| 744 | LADRILLOS FUNDIDOS | la.023 | 7390.1015 | mil
15- Ligantes
| 95- Adhesivo |  | Cod. Registro | Precio Prom. | Unidad
| 178 | ADHESIVO P/PISO CERÁMICO | li.001 | 12.1481 | kg
| 96- Cal |  | Cod. Registro | Precio Prom. | Unidad
| 179 | CAL HIDRATADA EN BOLSA | li.004 | 10.0148 | kg
| 1100 | CAL VIVA 10 KG | li.100 | 48.2614 | u
| 97- Cemento |  | Cod. Registro | Precio Prom. | Unidad
| 180 | CEMENTO BLANCO | li.005 | 419.9449 | bolsa
| 181 | CEMENTO PORTLAND (PARA VARIACIÓN HISTÓRICA) | li.006 | 12.7836 | kg
|  | CEMENTO PORTLAND (PRECIO REAL) | li.006b | 6.4562 | kg
| 98- Yeso |  | Cod. Registro | Precio Prom. | Unidad
| 183 | YESO BLANCO | li.009 | 25.7268 | kg
| 202- Patina |  | Cod. Registro | Precio Prom. | Unidad
| 516 | PASTINA P/CERAMICOS BLANCA | li.002 | 76.4546 | kg
| 517 | PASTINA P/CERAMICOS COLOR | li.003 | 101.7377 | kg
| 518 | FERRITE ROJO | li.010 | 212.0577 | kg
16- Maderas
| 99- Listones |  | Cod. Registro | Precio Prom. | Unidad
| 190 | LISTONES PINO 1X2" | ma.015 | 23.7536 | m
| 100- Madera |  | Cod. Registro | Precio Prom. | Unidad
| 184 | MADERA 1RA. PINO NACIONAL CEPILLADA | ma.001 | 459.463 | m2
| 186 | MADERA MACHIMBRADA PINO 1"X6" | ma.003 | 484.2034 | m2
| 519 | MADERA MACHIMBRADA PINO 3/4" | ma.004 | 378.3164 | m2
| 187 | MADERA 1RA. PINO NACIONAL S/CEPILLAR | ma.006 | 377.66 | m2
| 520 | MADERA MACHIMBRADA PINO 1/2" | ma.007 | 244.6439 | m2
| 521 | ZOCALO DE PINO 7 CM | ma.008 | 54.2694 | m
| 369 | FENÓLICOS 15 MM. | ma.011 | 623.1371 | m2
| 370 | FENÓLICOS 18 MM. | ma.012 | 890.9194 | m2
| 522 | MADERA DURA 11/2"X2" CEPILLADA | ma.016 | 126.824 | m
| 523 | MADERA DURA 11/2" | ma.017 | 1426.4997 | m2
| 524 | MADERA DURA 3" X 3" | ma.018 | 182.1365 | m
| 371 | TABLONES PINO 2"X15" | ma.026 | 1194.1493 | m2
| 731 | HOJA EN MELAMINA COLOR BLANCO BASE AGLOMERADO 18 MM | ma.050 | 2527.7838 | u
| 732 | HOJA FIBROFACIL 12 MM (1,83 X 2,60) | ma.051 | 1239.5005 | u
| 733 | HOJA FIBROFÁCIL 4 MM 1,83 X 2,60 (M2) | ma.052 | 152.1957 | u
| 734 | PREENCOLADO BLANCO | ma.053 | 10.2658 | m
| 101- Poste |  | Cod. Registro | Precio Prom. | Unidad
| 192 | POSTE DE QUEBRACHO ENTERO 2,40M | ma.021 | 1719.3302 | u
| 193 | MEDIO POSTE DE QUEBRACHO 2,20 | ma.022 | 886.4009 | u
| 102- Tirante |  | Cod. Registro | Precio Prom. | Unidad
| 185 | TIRANTE PINO 3"X3" S/CEPILLAR | ma.002 | 98.9999 | m
| 189 | TIRANTE PINO 3X6" CEPILLADO | ma.010 | 244.4005 | m
| 191 | TIRANTE PINO 2X3" CEPILLADO | ma.020 | 88.4121 | m
| 103- Tranqueras |  | Cod. Registro | Precio Prom. | Unidad
| 196 | TRANQUERAS 1,50 ALTO X 6,00 ANCHO | ma.025 | 29592.9638 | u
| 104- Varillas |  | Cod. Registro | Precio Prom. | Unidad
| 194 | VARILLONES DE 1,40 MTS. | ma.023 | 44.7698 | u
| 195 | VARILLAS DE 1,20 MTS. | ma.024 | 38.354 | u
18- Pozo de bombeo
| 113- Arrancador |  | Cod. Registro | Precio Prom. | Unidad
| 207 | ARRANCADOR SUAVE WEG SSW-04.60 P/30H.P. | pb.030 | 78079.4438 | u
| 114- Bomba Pozo |  | Cod. Registro | Precio Prom. | Unidad
| 208 | BOMBA DOSIVAC MILENIO 015 1.45 LTS/H | pb.040 | 11704.6953 | u
| 910 | EQUIPO DE BOMBEO MOTORARG MODELO 625/7,5(BOMBA+MOTOR) | pb.070 | 96461.4917 | u
| 911 | TABLERO DE ARRANQUE SUAVE 7,5 HP | pb.080 | 84675.475 | u
| 1218 | TABLERO SUAVE STD. 30HP 380V | pb.090 | 127232.559 | u
| 826 | BOMBA IMPULSORA DE AGUA 3/4 HP | pb.140 | 12656.4436 | u
| 115- Cable pozo bomb. |  | Cod. Registro | Precio Prom. | Unidad
| 209 | CABLE PIRELLI SINTENAX VIPER 3X35 | pb.050 | 877.7 | m
| 116- Caño pozo |  | Cod. Registro | Precio Prom. | Unidad
| 210 | CAÑO H°G° RYC 4" | pb.060 | 2711.2925 | m
| 1292 | CAÑO CON COSTURA DE A°I° AISI 304 DE DIAM. 219,1X5,00MM | pb.100 | 25804.5497 | m
| 1293 | CAÑO CON COSTURA DE A°I° AISI 304 DE DIAM. 273,1X5,00MM | pb.101 | 33701.5662 | m
| 1294 | CAÑO CON COSTURA DE A°I° AISI 304 DE DIAM. 323,8X5,00MM | pb.102 | 34468.7283 | m
| 117- Cuerpo |  | Cod. Registro | Precio Prom. | Unidad
| 205 | CUERPO MOTORARG CFD 675/30 30H.P. | pb.010 | 111182.5128 | u
| 118- Motor |  | Cod. Registro | Precio Prom. | Unidad
| 206 | MOTOR MOTORARG S6 R4/30 30 H.P. | pb.020 | 124960.1337 | u
19- Pintura
| 119- Varios |  | Cod. Registro | Precio Prom. | Unidad
| 525 | ACEITE DE LINO COCIDO 18L | pi.002 | 97.2131 | l
| 211 | AGUARRÁS | pi.003 | 148.0304 | l
| 526 | FONDO P/CHAPA GALVANIZADA TIPO GALVITE | pi.004 | 857.1898 | l
| 222 | THINNER | pi.032 | 106.8872 | l
| 532 | PAPEL LIJA MEDIANA | pi.033 | 21.6728 | u
| 717 | VIRUTA DE ACERO FINA 300 GR | pi.035 | 51.3812 | u
| 720 | PINCEL DE CERDA SERIE 331 N° 30 | pi.037 | 123.5439 | u
| 721 | PINCELETA DE CERDA SERIE 331 N° 40 | pi.038 | 153.9947 | u
| 120- Antióxido |  | Cod. Registro | Precio Prom. | Unidad
| 212 | ANTIÓXIDO ROJO LATA X 4 LTS. | pi.005 | 1805.2207 | u
| 527 | ANTIÓXIDO AL CROMATO | pi.006 | 428.0799 | l
| 121- Barniz |  | Cod. Registro | Precio Prom. | Unidad
| 219 | BARNIZ SINTÉTICO | pi.025 | 494.7053 | l
| 122- Enduído |  | Cod. Registro | Precio Prom. | Unidad
| 217 | ENDUÍDO PLÁSTICO | pi.020 | 247.3215 | l
| 123- Esmalte |  | Cod. Registro | Precio Prom. | Unidad
| 213 | ESMALTE SINTETICO X 4 LTS BLANCO | pi.010 | 2209.4361 | u
| 528 | ESMALTE SINTETICO VERDE X 4 LTS | pi.011 | 2122.4396 | u
| 124- Fijador |  | Cod. Registro | Precio Prom. | Unidad
| 220 | FIJADOR AL AGUA | pi.030 | 267.1998 | l
| 125- Pintura |  | Cod. Registro | Precio Prom. | Unidad
| 529 | PINTURA EPOXI AMARILLO | pi.012 | 564.8791 | l
| 530 | PINTURA AL LATEX ACRILICO P/CIELORRASOS | pi.015 | 575.8511 | l
| 214 | PINTURA AL AGUA BOLSA 4 KG | pi.016 | 126.3014 | u
| 531 | LATEX P/CANCHAS | pi.017 | 560.9566 | l
| 215 | PINTURA AL LATEX - LATA 20 LTS, EXTERIOR | pi.018 | 4404.7326 | u
| 216 | PINTURA ASFÁLTICA SECADO RAPIDO | pi.019 | 95.7603 | l
| 221 | PINTURA SILICONADAS P/LADRILLOS 20L | pi.031 | 523.888 | l
| 724 | LATEX PARA PILETAS | pi.041 | 322.5912 | l
| 793 | PINTURA AL LATEX - LATA 20 LTS, INTERIOR | pi.042 | 4075.9464 | u
| 794 | PINTURA AL ACEITE 4LTS BLANCO SATINADO | pi.043 | 2193.8085 | u
| 796 | PINTURA AL ACEITE 4LTS NEGRO SATINADO | pi.044 | 2420.1833 | u
| 126- Salpicado |  | Cod. Registro | Precio Prom. | Unidad
| 341 | PLASTIFICANTE X 1,5 LTS. | li.015 | 202.7903 | u
| 218 | SALPICADO PLÁSTICO BLANCO TIPO IGAM 30L | pi.022 | 29.8642 | kg
20- Placa
| 128- Placa |  | Cod. Registro | Precio Prom. | Unidad
| 223 | PLACA DURLOCK 1.20MX2.40M 9,5MM | pl.001 | 519.1142 | u
| 224 | PLACA DURLOCK 1.20MX2.40M 12.50MM | pl.002 | 411.3487 | u
21- Premoldeados
| 129- Poste |  | Cod. Registro | Precio Prom. | Unidad
| 225 | POSTE INTERMEDIO X 3,05 M | pre.010 | 707.8276 | u
| 226 | POSTE ESQUINERO X 3,05 M | pre.030 | 1195.3918 | u
| 203- Varios |  | Cod. Registro | Precio Prom. | Unidad
| 536 | PILETA DE LAVAR H° PREMOLD. 70X55X30 S/ PATAS | pre.040 | 1284.4001 | u
| 538 | CAMARA DE INSPEC. PREMOL. COMPL. 60X60X60 | pre.050 | 4453.3744 | u
| 539 | CAMARA SEPTICA PREMOL. 540 LTS COMPLETA | pre.055 | 4792.2406 | u
| 913 | CAÑO DE Hº COMPRIMIDO DIÁM. 1M, LARGO UTIL 1,20M,PESO 1100KG/CAÑO | pre.100 | 8769.5818 | u
22- Red de agua
| 131- Caño agua |  | Cod. Registro | Precio Prom. | Unidad
| 227 | CAÑO PEAD AGUA20MM | ra.016 | 48.9034 | m
| 228 | CAÑO PEAD AGUA 63MM | ra.020 | 189.2322 | m
| 229 | CAÑO PEAD AGUA 75MM | ra.024 | 316.103 | m
| 1372 | CAÑO PEAD AGUA 90MM | ra.025 | 459.0327 | m
| 1373 | CAÑO PEAD AGUA 110MM | ra.026 | 729.5033 | m
| 1374 | CAÑO PEAD AGUA 160MM | ra.027 | 719.3957 | m
| 1375 | CAÑO PEAD AGUA 225MM | ra.029 | 1060.4535 | m
| 132- Accesorios agua |  | Cod. Registro | Precio Prom. | Unidad
| 230 | CUPLA PEAD AGUA 63MM | ra.028 | 363.2559 | u
| 231 | CUPLA PEAD AGUA 75MM | ra.030 | 546.8667 | u
| 232 | TE NORMAL PEAD AGUA 63MM | ra.032 | 1645.4179 | u
| 234 | ABRAZADERA DIÁMETRO 63MM CON RACORD DE 1/2" | ra.036 | 889.9366 | u
| 540 | ABRAZADERA DIÁM. 63MM CON RACORD DE 3/4" | ra.037 | 847.8137 | u
|  | TUBO PVC DIAM. 90MM CLASE 6 | ra.050 | 171.1718 | m
|  | TUBO PVC DIAM. 110MM CLASE 6 | ra.051 | 238.6345 | m
|  | TUBO PVC DIAM. 90MM CLASE 10 | ra.052 | 228.0912 | m
|  | TUBO PVC DIAM. 110MM CLASE 10 | ra.053 | 325.959 | m
| 1241 | TUBO PERFILADO HIDROPIPE DIÁM. 400 | ra.100 | 1936.0126 | m
| 1242 | TUBO PERFILADO HIDROPIPE DIÁM. 520 | ra.101 | 2113.4745 | m
| 1243 | TUBO PERFILADO HIDROPIPE DIÁM. 700 | ra.102 | 3543.3503 | m
| 1244 | TUBO PERFILADO HIDROPIPE DIÁM. 870 | ra.103 | 4310.833 | m
| 1245 | TUBO PERFILADO HIDROPIPE DIÁM. 1100 | ra.104 | 5343.4834 | m
| 1246 | TUBO PERFILADO HIDROPIPE DIÁM. 1250 | ra.105 | 8723.9365 | m
| 677 | CUPLAS H°G° 3/4 * 1/2" | sa.321 | 38.177 | u
| 678 | CUPLAS H°G° 1 * 1/2 - 3/4" | sa.322 | 58.5941 | u
| 679 | CODOS HH H°G° * 90° DE ½" | sa.323 | 30.0538 | u
| 682 | CODOS MH H°G° * 90° DE ½" | sa.324 | 39.8819 | u
| 683 | BUJES H°G° 3/4" * 1/2" | sa.325 | 28.0575 | u
| 684 | NIPLES IPS * 10 CM * 1/2 | sa.328 | 10.1077 | u
| 685 | NIPLES IPS * 8 CM * 3/4 | sa.329 | 15.5826 | u
| 686 | UNION DOBLE IPS 1/2 | sa.330 | 26.8404 | u
| 687 | UNION DOBLE IPS 3/4 | sa.331 | 35.5978 | u
|  | FLOTANTE P/TANQUE ½" | sa.332 | 279.4056
| 689 | BUJE RED IPS 3/4*1/2 | sa.333 | 6.4485 | u
| 690 | BUJE RED IPS 1*1/2 | sa.334 | 8.716 | u
| 691 | ADAPTADOR C/BRIDA IPS 1" | sa.335 | 134.443 | u
| 692 | CODO ROSCA H RED. IPS 3/4*1/2 | sa.336 | 30.4928 | u
| 693 | TEE RED IPS 3/4*1/2 | sa.337 | 48.6564 | u
| 694 | TEE RED IPS 1*3/4 | sa.338 | 54.295 | u
| 695 | TEE ROSCA H IPS 1/2 | sa.339 | 14.5426 | u
| 696 | TEE ROSCA H IPS 3/4 | sa.340 | 22.2662 | u
| 697 | VALVULAS ESFERICAS BCE. 1/2 | sa.341 | 172.1876 | u
| 698 | VALVULAS ESFERICAS BCE. 3/4 | sa.342 | 220.3817 | u
| 699 | FLEXIBLE FLEXIFORMA CROM.1/2*30 | sa.346 | 255.2594 | u
| 701 | SIFON P/DESCARGA SIMPLE 40005 | sa.349 | 115.3148 | u
| 788 | JABONERA BLANCO ADHESIVO S/PEGAMENTO | sa.350 | 207.46 | u
| 134- Válvula |  | Cod. Registro | Precio Prom. | Unidad
| 233 | VÁLVULA ESCLUSA DOBLE BRIDA H°D° 63MM | ra.034 | 16249.8704 | u
23- Red de cloaca
| 135- Caño cloaca |  | Cod. Registro | Precio Prom. | Unidad
| 236 | CAÑO PVC CLOACAL JE 160MM | rc.020 | 737.3112 | m
| 1386 | CAÑO PRFV PARA CLOACAS DN 700MM; PN 1 BAR; SN 500 N/M2 | sa.700 | 11088.2305 | m
| 136- Marco y tapa |  | Cod. Registro | Precio Prom. | Unidad
| 235 | MARCO Y TAPA H°D° 85/90KG. SIST. ABISAGRADO | rc.010 | 7006.4764 | u
24- Red eléctrica
| 137- Aislador |  | Cod. Registro | Precio Prom. | Unidad
| 251 | AISLADOR ORGÁNICO 13,2/33KV | re.070 | 570.1634 | u
| 138- Artefacto |  | Cod. Registro | Precio Prom. | Unidad
| 250 | ARTEFACTO STRAND MB 70 CON SAP 250 W | re.065 | 11255.241 | u
| 139- Cable red. elec.. |  | Cod. Registro | Precio Prom. | Unidad
| 243 | CABLE DE CU DESNUDO DE 50 MM² DE SECC. | re.035 | 843.4229 | m
| 245 | CABLE DE AL DESNUDO DE 50 MM² DE SECC. | re.043 | 83.226 | m
| 140- Caja red. Elect. |  | Cod. Registro | Precio Prom. | Unidad
| 255 | CAJAS DE DERIVACIÓN TRIFÁSICA RBT | re.090 | 7787.6074 | u
| 141- Columna |  | Cod. Registro | Precio Prom. | Unidad
| 239 | COLUMNA DE Hº Aº Vº DE 10,50/1000/3 | re.015 | 101852.194 | u
| 240 | COLUMNA DE HºAºVº DE 9,5/900/3 | re.020 | 87587.5403 | u
| 142- Conductor |  | Cod. Registro | Precio Prom. | Unidad
| 244 | CONDUCTOR DESNUDO DE COBRE DE 16 MM² | re.040 | 255.9082 | m
| 246 | CONDUCTOR CU PREENSAMBLADO 3X95 + 1X50 M | re.045 | 669.7484 | m
| 247 | CONDUCTOR CU FORRADO 1 X 35 MM² | re.050 | 332.8638 | m
| 248 | CONDUCTOR PRERREUNIDO 4 X 10 MM² | re.055 | 364.3194 | u
| 143- Cruceta |  | Cod. Registro | Precio Prom. | Unidad
| 237 | CRUCETA DE H°A° MN 157 (2,20 M) C/GANCHOS | re.005 | 24798.766 | u
| 238 | CRUCETA DE Hº Aº SEPARADORA | re.010 | 25679.7666 | u
| 144- Descargador |  | Cod. Registro | Precio Prom. | Unidad
| 242 | DESCARGADOR ÓXIDO DE ZINC CON DESLIGADOR | re.030 | 4856.9322 | u
| 145- Gabinete |  | Cod. Registro | Precio Prom. | Unidad
| 256 | GABINETE ESTANCO PVC 600X600X225 C/CERRAD. AºPº | re.095 | 7341.2942 | u
|  | CAJA DE DISTRIB POLYESTER CONJ. SECC. APR C/FUSIBLES SETA | re.085 | 564.178 | u
| 146- Jabalina |  | Cod. Registro | Precio Prom. | Unidad
| 645 | JABALINA SIMPLE 5/8*1000 FACBSA (R.D) | el.151 | 582.9288 | u
| 253 | JABALINA TIPO COOPERWELD 1,50X3/4" | re.080 | 1217.7963 | u
| 147- Juego de retención y suspensión |  | Cod. Registro | Precio Prom. | Unidad
| 257 | JUEGO DE RETENSIÓN COMPLETO | re.100 | 2107.9422 | u
| 258 | JUEGO DE SUSPENSIÓN COMPLETO | re.105 | 4459.3461 | u
| 259 | MORSETO DE RETENSIÓN - GRAMPA PEINE | re.110 | 56.4971 | gl
| 336 | MORSA DE RETENCIÓN PKR 10 | re.115 | 413.5875 | u
| 149- Poste |  | Cod. Registro | Precio Prom. | Unidad
| 241 | POSTE DE EUCALIPTUS CREOSOTADO 11 M | re.025 | 1876.9392 | u
| 1291 | POSTE EUCALIPTUS P/REDES ELECT. DE BAJA TENSIÓN(7,5 M) S/NORMAS EDESA | re.026 | 1201.3573 | u
| 150- Seccionador |  | Cod. Registro | Precio Prom. | Unidad
| 252 | SECCIONADOR FUSIBLE XS | re.075 | 5131.7604 | u
| 151- Transformador |  | Cod. Registro | Precio Prom. | Unidad
| 249 | TRANSFORMADOR DE POTENCIA 13,2 KV, 315/0,4/0,231 KVA | re.060 | 507352.8061 | u
25- Red de gas
| 152- Accesorios gas |  | Cod. Registro | Precio Prom. | Unidad
| 260 | CUPLA E/F GAS PE80 50MM | rg.004 | 411.0279 | u
| 261 | CUPLA E/F GAS PE80 63MM | rg.006 | 422.9996 | u
| 266 | TE NORMAL GAS E/F PE80 63MM | rg.026 | 1298.8272 | u
| 155- Toma servicio |  | Cod. Registro | Precio Prom. | Unidad
| 267 | TOMA SERVICIO GAS E/F 63X25MM | rg.028 | 844.247 | u
| 268 | TOMA SERVICIO GAS E/F 50X25MM | rg.030 | 835.0178 | u
| 156- Tubo |  | Cod. Registro | Precio Prom. | Unidad
| 262 | TUBO PEAD GAS 25MM 4BAR | rg.008 | 56.8309 | m
| 263 | TUBO PEAD GAS 50MM 4BAR | rg.018 | 242.8963 | m
| 264 | TUBO PEAD GAS 63MM 4BAR | rg.020 | 381.2213 | m
26- Red vial
| 157- Adoquines |  | Cod. Registro | Precio Prom. | Unidad
| 269 | ADOQUINES PARA PAVIMENTO 8 CM | rv.010 | 371.091 | m2
| 1232 | ADOQUIN 10X10 ESF.4/7 COLOR GRIS O MIXTO (110KG POR M2) | rv.040 | 451.9815 | m2
| 158- Agregado zarand. |  | Cod. Registro | Precio Prom. | Unidad
| 296 | AGREGADO ZARAND. PÉTREO FINO VIAL | rv.037 | 1335.5713 | m3
| 810 | AGREGADO ZARANDEADO TRITURADO PETREO VIAL (A PARTIR DE 08/04) | rv.038 | 1542.7837 | m3
| 159- Alas |  | Cod. Registro | Precio Prom. | Unidad
| 283 | ALAS TERMINALES | rv.024 | 1810.0823 | u
| 160- Apoyo |  | Cod. Registro | Precio Prom. | Unidad
| 289 | APOYO DE NEOPRENE | rv.030 | 3.7914 | cm3
| 161- Asfalto red vial |  | Cod. Registro | Precio Prom. | Unidad
| 284 | EMULSIÓN LENTA 1 (CRL ? 1) | rv.025 | 59630.0447 | tn
| 285 | EMULSIÓN RÁPIDA 1 (CRR ? 1) | rv.026 | 47374.1655 | tn
| 162- C.A. |  | Cod. Registro | Precio Prom. | Unidad
| 287 | C.A. (50-60) CEMENTO ASFÁLTICO | rv.028 | 58266.4536 | tn
| 164- Carteles |  | Cod. Registro | Precio Prom. | Unidad
| 294 | CARTELES REFLECTIVOS 2,10X1,20M | rv.035 | 19395.6744 | m2
| 166- Columna |  | Cod. Registro | Precio Prom. | Unidad
| 293 | COLUMNA DE BRAZO TIPO DNV 130 K | rv.034 | 186710.106 | u
| 167- Defensa |  | Cod. Registro | Precio Prom. | Unidad
| 280 | DEFENSA METÁLICA E=3,2MM X7,62M | rv.021 | 12128.4796 | u
| 169- Fuel-oil |  | Cod. Registro | Precio Prom. | Unidad
| 286 | FUEL-OIL | rv.027 | 46729.5635 | tn
| 170- Gavión |  | Cod. Registro | Precio Prom. | Unidad
| 275 | GAVIÓN DE 4,00 X 1,00 X 1,00 MTS. ALAMBRE F 2,60MM(HEXAGONAL) | rv.016 | 8332.184 | u
| 276 | GAVIÓN DE 4,00 X 1,50 X 1,00 MTS. ALAMBRE F 2,60MM(HEXAGONAL) | rv.017 | 11069.9257 | u
| 277 | GAVIÓN DE 4,00 X 2,00 X 1,00 MTS. ALAMBRE F 2,60MM(HEXAGONAL) | rv.018 | 13254.3059 | u
| 278 | COLCHONETAS DE 4,00 X 2,00 X 0,17 MTS. ALAMBRE F 2,2 MM | rv.019 | 5659.3622 | u
| 171- Junta |  | Cod. Registro | Precio Prom. | Unidad
| 288 | JUNTA DE DILATACIÓN ARMADA 1000X276X40 | rv.029 | 76016.7489 | m
| 172- Malla |  | Cod. Registro | Precio Prom. | Unidad
| 279 | MALLA GEOTEXTIL 150 GRS./M2 | rv.020 | 96.1034 | m2
| 173- Material |  | Cod. Registro | Precio Prom. | Unidad
| 291 | DILUIDO MEDIO 1 (EM ? 1) Y RÁPIDO 1 (ER ? 1) | rv.032 | 67433.6281 | tn
| 174- Material Termoplástico |  | Cod. Registro | Precio Prom. | Unidad
| 290 | MATERIAL TERMOSPLASTICO (SUBCONTRATO) | rv.031 | 354.4952 | m2
| 298 | MATERIAL TERMOSPLASTICO | rv.039 | 86.2438 | kg
| 175- Pórtico |  | Cod. Registro | Precio Prom. | Unidad
| 292 | PORTICO DE SEÑAL AÉREA DNV 130 K 16 M. LUZ | rv.033 | 538138.9792 | u
| 176- Poste |  | Cod. Registro | Precio Prom. | Unidad
| 281 | POSTE METÁLICO ALTURA 1500 MM PERFIL 190X80X4,75 MM | rv.022 | 2723.298 | u
27- Sanitarios
| 177- Bacha |  | Cod. Registro | Precio Prom. | Unidad
| 301 | BACHA SIMPLE ACERO INOX. 52 X 32X18 | sa.015 | 2543.1418 | u
| 178- Caño sanit. |  | Cod. Registro | Precio Prom. | Unidad
| 541 | SOPAPA PVC DIAMETRO 50 MM RECTA CROMADA | sa.003 | 141.0329 | u
| 542 | SOPAPA PVC DIAMETRO 40 MM P/DUCHA | sa.004 | 139.9106 | u
| 543 | CURVA PVC 90° 110 MM | sa.005 | 242.1596 | u
| 544 | RAMAL T PVC 110X110 | sa.006 | 272.6223 | u
| 545 | CURVA PVC 45° DIAM. 50 MM | sa.007 | 83.7023 | u
| 546 | CODO PVC A 90° DIAM. 50 MM | sa.008 | 81.0356 | u
| 547 | CODO PVC A 90° DIAM. 40 MM | sa.009 | 62.3638 | u
| 548 | CODO PVC A 45° DIAM. 40 MM | sa.010 | 64.5314 | u
| 549 | CODO PVC A 90° 2.2 DIAM. 100 MM | sa.011 | 96.1566 | u
| 568 | CAÑO POLIETILENO K10 13 MM | sa.060 | 28.3521 | m
| 569 | CAÑO POLIETILENO K10 19 MM | sa.061 | 62.2429 | m
| 570 | CAÑO H-3 TRICAPA 13 MM | sa.070 | 68.6446 | m
| 304 | CAÑO H-3 TRICAPA 19 MM | sa.071 | 81.526 | m
| 571 | CAÑO PVC 2.2 P/VENTIL. DIAM. 100MM X 3M | sa.086 | 264.8903 | m
| 572 | CAÑO PVC 3.2 P/DESAGUE CLOACAL 0.040 X 4 M. | sa.087 | 303.058 | m
| 573 | CAÑO PVC 3.2 P/DESAGUE CLOACAL 0.050 X 4 M. | sa.088 | 373.8626 | m
| 305 | CAÑO PVC 3.2 P/DESAGUE CLOACAL 0.060 X 4 M. | sa.089 | 381.0156 | m
| 306 | CAÑO PVC 3.2 P/DESAGUE CLOACAL 0.110 X 4 M. | sa.090 | 557.6145 | m
| 574 | CODO IPS 13 MM | sa.107 | 7.7636 | u
| 575 | CODO IPS 25 MM | sa.109 | 23.9323 | u
| 314 | CAÑO H-3 TRICAPA 25 MM | sa.220 | 138.779 | m
| 838 | CAÑO PRFV 900MM DIÁM. PRESIÓN 1 BAR | sa.900 | 12211.6689 | m
| 179- Accesorios sanit. |  | Cod. Registro | Precio Prom. | Unidad
| 299 | RAMAL Y PVC 0.110X0.110 | sa.001 | 408.2276 | u
| 300 | CURVA PVC 45° 110 | sa.002 | 300.247 | u
| 550 | SOMBRERETE PVC DIAM. 100 MM | sa.012 | 141.1741 | u
| 552 | BOCA ACCESO PVC P/COCINA | sa.014 | 230.1356 | u
| 553 | DEPOSITO P/MINGITORIO PVC 12 LTS | sa.016 | 975.5019 | u
| 554 | MINGITORIO LOSA BLANCO | sa.017 | 2180.0208 | u
| 555 | BIDET LOSA | sa.018 | 2673.8704 | u
|  | ASIENTO P/INODORO PVC | sa.022 | 243.8649 | u
| 560 | PORTARROLLO LOSA EMBUTIR BLANCO | sa.025 | 450.8223 | u
| 562 | JABONERA 15X15 EMBUTIR BLANCA | sa.027 | 277.7898 | u
| 564 | TOALLERO INTEGRAL EMBUTIR | sa.029 | 250.8375 | u
| 565 | PERCHERO SIMPLE EMBUTIR | sa.030 | 93.719 | u
| 566 | REDUCCION PVC 3.2 63 X 50 MM | sa.031 | 49.6029 | u
| 567 | ADHESIVO P/CAÑERIA DE PVC | sa.059 | 554.8224 | l
| 307 | CODO IPS 19 MM | sa.108 | 13.9037 | u
| 308 | CODO H°G° 19 MM | sa.111 | 46.0658 | u
| 309 | RAMAL Y PVC CLOACAL D=160X110MM | sa.112 | 1065.6731 | u
| 576 | GRAMPA SUJECCION LAVATORIO | sa.139 | 24.2261 | u
| 578 | TAPA CIEGA BOCA ACCESO COCINA BCE. | sa.145 | 176.1223 | u
| 579 | REJILLA BRONCE 15X15 C/MARCO | sa.150 | 455.1787 | u
| 581 | TAPON MACHO IPS 1/2" | sa.194 | 6.5512 | u
| 582 | TAPON MACHO IPS 3/4" | sa.195 | 7.6911 | u
| 311 | TEE IPS 19 MM | sa.200 | 30.9391 | u
| 583 | TEE IPS 13 MM | sa.201 | 20.3972 | u
| 584 | TEE IPS 25 MM | sa.202 | 63.0611 | u
| 585 | SELLADOR P/ROSCA X 125 CM3 | sa.221 | 141.649 | u
| 586 | CHICOTE FLEXIBLE PVC 35 CM | sa.235 | 61.7116 | u
| 594 | REJA HIERRO FUNDIDO 20X20 C/MARCO | sa.265 | 176.3553 | u
| 597 | CONEXIÓN P/TANQUE 3/4" COMPLETO | sa.283 | 173.075 | u
| 598 | FLOTANTE COMPLETO P/TANQUE 1/2" | sa.284 | 248.0058 | u
| 601 | VENTILACION P/TANQUE PVC 1" | sa.288 | 38.8973 | u
| 322 | RAMAL Y PVC 0.110X0.63 | sa.300 | 170.2083 | u
| 790 | PORTAVASO BLANCO ADHESIVO S/PEGAMENTO | sa.351 | 219.1219 | u
| 181- Gabinete |  | Cod. Registro | Precio Prom. | Unidad
| 313 | GABINETE P/MEDIDOR AGUA APROBADO ASSA | sa.210 | 967.7381 | u
| 182- Inodoro |  | Cod. Registro | Precio Prom. | Unidad
| 302 | INODORO SIFÓNICO LOSA | sa.020 | 3307.9833 | u
|  | TORNILLO BRONCE P/INODORO | sa.140 | 150.535 | u
| 183- Juego |  | Cod. Registro | Precio Prom. | Unidad
| 587 | JUEGO LAVATORIO C/PICO MEZCLADOR CR.Y | sa.236 | 4606.831 | u
| 588 | JUEGO BIDET CR. Y | sa.237 | 4133.1548 | u
| 589 | JUEGO COCINA PICO MOVIL EMBUTIR/MESADA CRY | sa.238 | 3660.0112 | u
| 316 | JUEGO LLUVIA C/TRANSFERENCIA CR. Y | sa.239 | 6863.8871 | u
| 184- Kit medidor |  | Cod. Registro | Precio Prom. | Unidad
| 312 | KIT MEDIDOR AGUA APROB. ASSA | sa.205 | 2152.2469 | u
| 185- Llave y válvula |  | Cod. Registro | Precio Prom. | Unidad
| 591 | LLAVE DE PASO DE BRONCE 0.013 | sa.243 | 310.4581 | u
| 317 | LLAVE DE PASO DE BRONCE 0.019 | sa.244 | 334.6114 | u
| 318 | LLAVE ESCLUSA BRONCE 0.019 | sa.247 | 392.833 | u
| 592 | LLAVE MAESTRA BRONCE 1/2" | sa.248 | 479.0926 | u
| 593 | LLAVE MAESTRA BRONCE 3/4" | sa.249 | 512.3525 | u
| 595 | CANILLA BRONCE CROMO P/PIL. LAVAR 1/2" | sa.270 | 248.6738 | u
| 596 | CANILLA BRONCE RIEGO C/MANGA 3/4" REF. | sa.271 | 593.518 | u
| 600 | LLAVE DE LIMPIEZA BRONCE 3/4" | sa.287 | 192.7563 | u
| 323 | VÁLVULA EXCLUSA BRONCE 25 MM | sa.310 | 375.1452 | u
| 186- Medidor |  | Cod. Registro | Precio Prom. | Unidad
| 315 | MEDIDOR DE AGUA | sa.223 | 2972.7985 | u
| 187- Mesada |  | Cod. Registro | Precio Prom. | Unidad
| 602 | MESADA GRANITO RECONST. 4 CM. ESP. | sa.291 | 2931.3029 | m2
| 321 | MESADA GRANITO NATURAL NACIONAL E=2CM. | sa.295 | 5568.42 | m2
| 351 | MÁRMOLES IMPORTADOS GRANIT. E=2CM BRASIL | sa.296 | 12401.9135 | m2
| 352 | MÁRMOL DE CARRARA | sa.297 | 15648.2968 | m2
| 353 | PULIDO DE MOSAICOS | sa.298 | 116.5561 | m2
| 188- Mochila |  | Cod. Registro | Precio Prom. | Unidad
| 303 | MOCHILA LOSA C/ CODO | sa.021 | 3011.7161 | u
| 189- Pileta |  | Cod. Registro | Precio Prom. | Unidad
| 556 | LAVATORIO 3 AGUJEROS MEDIANO DE COLGAR | sa.019 | 2447.7882 | u
| 310 | PILETA DE PATIO PVC 5 ENTRADAS | sa.169 | 212.7926 | u
| 191- Tanque |  | Cod. Registro | Precio Prom. | Unidad
| 599 | TANQUE DE RESERVA 600 LTS. PVC TRICAPA | sa.285 | 5136.635 | u
28- Solados
| 194- Baldosa |  | Cod. Registro | Precio Prom. | Unidad
| 327 | BALDOSA ROJA 20X20 TIPO AZOTEA | so.009 | 159.3824 | m2
| 1367 | BALDOSA CERAMICA ROJA 6X24 | so.016 | 167.4201 | m2
| 195- Cerámica |  | Cod. Registro | Precio Prom. | Unidad
| 328 | CERÁMICO ESMALTADO 20X20 | so.030 | 180.8538 | m2
| 196- Mosaico |  | Cod. Registro | Precio Prom. | Unidad
| 325 | MOSAICO CALCAREO AMARILLO, ROJO O GRIS | so.003 | 225.4886 | m2
| 326 | MOSAICO GRANÍTICO 30X30 GRIS COMÚN | so.004 | 342.9387 | m2
29- Tejas
| 197- Teja |  | Cod. Registro | Precio Prom. | Unidad
| 329 | TEJA COLONIAL CHICA (25/M2) | te.002 | 31.6352 | u
| 330 | TEJA FRANCESA | te.003 | 74.186 | u
| 201- Zócalo |  | Cod. Registro | Precio Prom. | Unidad
| 348 | ZÓCALO GRANÍTICO GRIS 10 X 30 | so.011 | 91.8947 | m
| 347 | ZÓCALO CALCAREO AMARILLO, ROJO O GRIS | so.012 | 93.9808 | m
30- Vidrio
| 198- Espejo |  | Cod. Registro | Precio Prom. | Unidad
| 332 | ESPEJO 3MM S/PULIR | vi.002 | 1107.4068 | m2
| 199- Policarbonato |  | Cod. Registro | Precio Prom. | Unidad
| 334 | POLICARBONATO 4MM | vi.004 | 729.8871 | m2
| 200- Vidrio |  | Cod. Registro | Precio Prom. | Unidad
| 331 | VIDRIO TRIPLE TRANSPARENTE 4MM | vi.001 | 839.9802 | m2
| 333 | VIDRIO DOBLE TRANSPARENTE 3MM | vi.003 | 687.0483 | m2
| 611 | VIDRIO TRANSPARENTE 6 MM | vi.006 | 1497.0886 | m2
| 612 | VIDRIO ARMADO | vi.007 | 1444.1267 | m2
| 613 | BLINDEX 10 MM | vi.008 | 3734.838 | m2
Mano de Obra
17- Mano de obra
| 106- Adicional |  | Cod. Registro | Precio Prom. | Unidad
| 201 | ADICIONAL P/ESPECIALIDAD | mo.005 | 253.5705 | h
| 107- Ayudante |  | Cod. Registro | Precio Prom. | Unidad
| 200 | AYUDANTE | mo.004 | 213.3157 | h
| 108- Chofer |  | Cod. Registro | Precio Prom. | Unidad
| 204 | CHOFER | mo.008 | 295.512 | h
| 109- Cuadrilla |  | Cod. Registro | Precio Prom. | Unidad
| 202 | CUADRILLA TIPO UOCRA | mo.006 | 231.146 | h
| 203 | CUADRILLA TIPO U.G.A.T.S. | mo.007 | 268.3874 | h
| 110- Medio Oficial |  | Cod. Registro | Precio Prom. | Unidad
| 199 | MEDIO OFICIAL | mo.003 | 232.2871 | h
| 111- Oficial |  | Cod. Registro | Precio Prom. | Unidad
| 198 | OFICIAL | mo.002 | 251.8837 | h
| 112- Oficial especializado |  | Cod. Registro | Precio Prom. | Unidad
| 197 | OFICIAL ESPECIALIZADO | mo.001 | 295.512 | h
Maquinarias
10- Equipo
| 44- Aplanadora |  | Cod. Registro | Precio Prom. | Unidad
| 124 | VIBROCOMPACTADOR S/NEUMÁTICO RODILLO LISO 145 HP CAT CS 533E | eq.076 | 9189511.8901 | u
| 804 | VIBROCOMPACTADOR S/NEUMÁTICO PATA DE CABRA 145HP CAT CP 533E | eq.976 | 10033024.1312 | u
| 45- Aserradora |  | Cod. Registro | Precio Prom. | Unidad
| 88 | ASERRADORA PAVIMENTO 8 H.P. | eq.026 | 223764.0505 | u
| 46- Barredora |  | Cod. Registro | Precio Prom. | Unidad
| 122 | BARREDORA SOPLADORA | eq.074 | 1381202.7906 | u
| 47- Bomba equipo |  | Cod. Registro | Precio Prom. | Unidad
| 90 | BOMBA A EXPLOSIÓN 5 H. P. | eq.028 | 27862.4501 | u
| 48- Camión |  | Cod. Registro | Precio Prom. | Unidad
| 63 | CAMIÓN FORD 14000 DIESEL | eq.001 | 3807010.1872 | u
| 74 | CAMIÓN VOLCADOR 140 H.P. | eq.011 | 8815481.7824 | u
| 75 | CAMIÓN VOLCADOR 140 H.P. | eq.012 | 2769.245 | h | Por formula
| 82 | CAMIÓN MIXER 5 M3 240 H.P. | eq.019 | 10795606.6977 | u
| 92 | ACOPLADO VOLCADOR BILATERAL S/CUBIERTAS | eq.030 | 12397399.5724 | u
|  | CAMIÓN CON ACOPLADO 15M3 312 H.P. | eq.031 | 1592908.6698 | u
| 143 | CAMIÓN M. BENZ 1318-42 | eq.106 | 4164127.9803 | u
| 144 | CAMIÓN M. BENZ 1624-45 | eq.107 | 4516523.9407 | u
| 49- Camioneta |  | Cod. Registro | Precio Prom. | Unidad
| 126 | CAMIONETA (MOTOR 3.0) CABINA SIMPLE TRACK 4X2 | eq.078 | 1480685.0012 | u
| 50- Canasta |  | Cod. Registro | Precio Prom. | Unidad
| 827 | HORMIGONERA 1HP 140LTS | her.001 | 21546.045 | u
| 828 | PALA GHERARDI | her.002 | 1612.1509 | u
| 829 | PICO GHERARDI | her.003 | 2155.5466 | u
| 830 | CABO PARA PICO | her.004 | 242.7119 | u
| 831 | CUCHARA GHERARDI | her.005 | 549.3926 | u
| 832 | BALDE PLASTICO | her.006 | 109.7831 | u
| 833 | CORTAHIERRO GHERARDI | her.007 | 265.538 | u
| 834 | GUANTE DESC/JEAN | her.008 | 104.3289 | u
| 835 | CARRETILLA REFORZADA | her.009 | 6550.0848 | u
| 836 | CORTADORA DE HIERRO - DIÁM. 12 MM (ZIZALLA Nº1) | her.010 | 6239.6458 | u
| 837 | CORTADORA DE HIERRO - DIÁM. 20 MM (ZIZALLA Nº2) | her.011 | 9830.4033 | u
| 1079 | DOBLADORA DE HIERRO 12MM (GRINFA) | her.012 | 529.4412 | u
| 52- Cubierta |  | Cod. Registro | Precio Prom. | Unidad
| 145 | CUBIERTA 900X20 C/TACOS | eq.108 | 29271.4543 | u
| 146 | CUBIERTA 1000X20 C/TACOS | eq.109 | 31509.0113 | u
| 147 | CUBIERTA 1100X20 C/TACOS | eq.110 | 32167.7094 | u
| 54- Acoplado |  | Cod. Registro | Precio Prom. | Unidad
| 65 | EQUIPO VOLQUETE 6 M3 | eq.002 | 716935.785 | u
| 148 | CAJA VOLCADORA VUELCO BILATERAL P/CAMION 1218-42 | eq.111 | 561740.3335 | u
| 149 | CAJA VOLCADORA VUELCO BILATERAL P/CAMION 1620-45 | eq.112 | 539809.1889 | u
| 55- Combustible |  | Cod. Registro | Precio Prom. | Unidad
| 69 | GASOIL | eq.006 | 41.9186 | l
| 128 | NAFTA SUPER | eq.080 | 40.1553 | l
| 1150 | GASOIL A GRANEL | eq.300 | 66.2319 | l
| 1391 | COMBUSTIBLE TIPO IFO | eq.301 | 36.9846 | kg
| 56- Grúa |  | Cod. Registro | Precio Prom. | Unidad
| 137 | GRÚA HIDRÁULICA HIDROGRUBERT N 10000 - TM | eq.090 | 1959483.2342 | u
|  | GRÚA HIDRÁULICA HIDROGRUBERT N 10000 - TM | eq.100 | 2178.4073 | h
| 57- Grupo Electrógeno |  | Cod. Registro | Precio Prom. | Unidad
| 1288 | GRUPO ELECTROGENO OLYMPIAN GEP 250 KVA C/CABINA | eq.123 | 3408847.7015 | u
| 1289 | GRUPO ELECTROGENO OLYMPIAN 300 KVA S/CABINA | eq.124 | 4815336.1718 | u
| 1290 | GRUPO ELECTROGENO OLYMPIAN GEP 275 KVA C/CABINA | eq.125 | 3506969.0061 | u
| 58- Martillo |  | Cod. Registro | Precio Prom. | Unidad
| 110 | MARTILLO NEUMÁTICO COMPLETO (MN+3PE+JM) | eq.062 | 127720.4296 | u
| 735 | MANGUERA C/ACOPLE | eq.120 | 9279.1987 | u
| 738 | PUNTA HEXAGONAL | eq.121 | 3309.5072 | u
| 740 | MARTILLO NEUMATICO CETEC INCOMPLETO | eq.122 | 142715.2527 | u
| 59- Matafuego |  | Cod. Registro | Precio Prom. | Unidad
| 150 | MATAFUEGOS 5 KG TIPO ABC | eq.200 | 5688.05 | u
| 60- Mixe |  | Cod. Registro | Precio Prom. | Unidad
| 83 | MIXER HORMIGÓN 5 M3 | eq.020 | 3837.3411 | h | Por formula
| 61- Motocompresor |  | Cod. Registro | Precio Prom. | Unidad
| 114 | MOTOCOMPRESOR TIPO P185 WR | eq.066 | 1014478.8602 | u
| 62- Motoniveladora |  | Cod. Registro | Precio Prom. | Unidad
| 72 | MOTONIVELADORA 180 H.P. / CAT 120H | eq.009 | 13194584.1648 | u
| 73 | MOTONIVELADORA | eq.010 | 3650.6042 | h
| 63- Regador |  | Cod. Registro | Precio Prom. | Unidad
| 118 | EQUIPO REGADOR DE AGUA CAP. 6000 LT | eq.070 | 833029.1926 | u
| 120 | EQUIPO REGADOR DE ASFALTO CAP 5000 LT / 6600 LT | eq.072 | 2178755.2797 | u
| 64- Pala |  | Cod. Registro | Precio Prom. | Unidad
| 76 | PALA CARGADORA 140 H.P. | eq.013 | 13236448.5998 | u
| 77 | PALA CARGADORA 140 H.P. | eq.014 | 3115.6237 | h
| 65- Plancha |  | Cod. Registro | Precio Prom. | Unidad
| 94 | PLANCHA VIBRADORA A EXPLOSIÓN 6 H.P. / 5 H.P. VP 2050R | eq.041 | 153643.3025 | u
| 66- Planta |  | Cod. Registro | Precio Prom. | Unidad
| 84 | PLANTA ELABORADORA DE HORMIGÓN 60 H.P. | eq.021 | 4230706.2596 | u
| 85 | PLANTA ELEBORADORA DE HORMIGÓN | eq.022 | 1321.5668 | h
| 135 | PLANTA DE ASFALTO 80 TN/H C/FILTRO DE MANGA MODELO UACF 15 P-1 | eq.089 | 54233067.0991 | u
| 67- Rastra |  | Cod. Registro | Precio Prom. | Unidad
| 129 | RASTRA DE DISCO DUMAIRE R-10 DE 40D X 26"(TATU ATCR4250 DESDE MAYO 04) | eq.082 | 996523.4168 | u
| 68- Regla |  | Cod. Registro | Precio Prom. | Unidad
| 96 | REGLA VIBRADORA 8 H.P. / 5,5 H.P. WACKER 6,8 | eq.044 | 443247.2943 | u
| 69- Retroexcavadora |  | Cod. Registro | Precio Prom. | Unidad
| 70 | RETROEXCAVADORA 87 H.P. / CAT 416E 74HP PALA 1M3 BALDE 0,3M3 | eq.007 | 10069450.9838 | u
| 71 | RETROEXCAVADORA 87 H.P. | eq.008 | 2494.7689 | h | Por formula
| 141 | EXCAVADORA S/ORUGA 90 HP 0,74M3 C/ZAP 700MM CAT 312 CL | eq.104 | 10515751.8511 | u
| 142 | EXCAVADORA S/ORUGA 90 HP 0,74M3 C/ZAP 700MM CAT 312 CL | eq.105 | 2575.793 | h
| 726 | EXCAVADORA S/ORUGA 138HP 1,4 M3 C/ZAP 700MM CAT 320 CL | eq.116 | 14610758.6502 | u
| 70- Compactadores |  | Cod. Registro | Precio Prom. | Unidad
| 78 | RODILLO NEUMÁTICO AUTOPROPULSADO 70 HP | eq.015 | 5736087.4182 | u
| 79 | RODILLO NEUMÁTICO AUTOPROPULSADO 70 HP | eq.016 | 1593.8893 | h
| 80 | VIBROCOMPACTADOR AUTOPROPULSADO 120 HP | eq.017 | 13584066.8592 | u
| 81 | VIBROCOMPACTADOR AUTOPROPULSADO 120 HP | eq.018 | 2996.1497 | h
| 98 | RODILLO NEUMÁTICO DE ARRASTRE | eq.048 | 1247250.8873 | u
| 100 | RODILLO PATA DE CABRA DE ARRASTRE | eq.050 | 810219.5594 | u
| 102 | RODILLO VIBRADOR DE ARRASTRE 60 H.P. | eq.052 | 1015569.5632 | u
| 108 | VIBRADOR INMERSIÓN A NAFTA 4 H.P. WACKER A3000 | eq.060 | 142785.3785 | u
| 133 | VIBRADOR DE PLACA WAKER BPS | eq.086 | 206575.356 | u
| 806 | COMPACTADOR ASFALTO DOBLE RODILLO CAT CB434 D - 83 HP | eq.901 | 10383597.9992 | u
| 71- Tanque |  | Cod. Registro | Precio Prom. | Unidad
| 104 | TANQUE ACOPLADO 10000 LITROS | eq.055 | 575555.1442 | u
| 72- Terminadora |  | Cod. Registro | Precio Prom. | Unidad
| 139 | TERMINADORA DE ASFALTO CIBER SA 115 CR SERIE 135 | eq.103 | 21985205.0572 | u
| 73- Topadora |  | Cod. Registro | Precio Prom. | Unidad
| 86 | TOPADORA D-7 200 H.P. | eq.024 | 18431546.5296 | u
| 805 | TOPADORA CAT D7R SERIE III - 240 HP - HOJA 7SU (A PARTIR DE 12/04) | eq.024b | 38607983.615 | u
| 87 | TOPADORA D-7 200 H.P. | eq.025 | 4263.7705 | h
| 807 | TOPADORA CAT D6R SERIE III - 185 HP - HOJA 6SU - RIPPER MULTIVASTAGO | eq.902 | 22455832.9373 | u
| 74- Tractor |  | Cod. Registro | Precio Prom. | Unidad
| 106 | TRACTOR ENGOMADO 100 H.P. | eq.058 | 7786191.7447 | u
Adicionales
11- Financiero
| 77- Varios |  | Cod. Registro | Precio Prom. | Unidad
| 155 | COPIA DE PLANOS | fi.027 | 181.276 | m2
| 78- Cotización |  | Cod. Registro | Precio Prom. | Unidad
| 152 | COTIZACIÓN DÓLAR PROMED. MENSUAL | fi.024 | 44.7444 | $
| 79- Derechos |  | Cod. Registro | Precio Prom. | Unidad
| 154 | DERECHOS DE APROBACIÓN C.PROFES. | fi.026 | 518.973 | u
| 80- Seguros |  | Cod. Registro | Precio Prom. | Unidad
| 156 | SEGURO 1218-42($/AÑO) | fi.028 | 37574.9207 | u
| 157 | SEGURO 1620-45($/AÑO) | fi.029 | 42336.6687 | u
| 81- Tasa |  | Cod. Registro | Precio Prom. | Unidad
| 151 | TASA CARTERA GENERAL BNA | fi.023 | 57.18 | %
| 153 | TASA COMERC. Y FINANC. EQ. IMPORTADO | fi.025 | 70 | %

## Resumen Fórmulas
Precios de JUNIO 2019
Resumen de Fórmulas
1 - Movimiento de Tierra
Nº | Código Fórmula | Item |  |  |  | Unidad | Valor Fórmula
1 | 0.06.00.F | Excavación de zanja a mano |  |  |  | m3 | 725.7986
2 | 0.06.01.F | Excavación de sótanos a mano |  |  |  | m3 | 919.9613
3 | 0.06.02.F | Excavación de pozos estr. a mano |  |  |  | m3 | 1534.8098
4 | 0.06.03.F | Exctracción a mano y retiro de suelos (500m) |  |  |  | m3 | 975.3462
5 | 0.06.04.F | Desmonte y terraplen a mano y máquina |  |  |  | m3 | 560.8584
6 | 0.06.06.F | Replanteo y compactación a mano |  |  |  | m3 | 552.3489
7 | 0.06.07.F | Excavación a máq. p/obras de saneamientos |  |  |  | m3 | 134.8315
8 | 0.06.08.F | Relleno a máq. p/obras de saneamientos |  |  |  | m3 | 39.0119
2 - Fundaciones
Nº | Código Fórmula | Item |  |  |  | Unidad | Valor Fórmula
9 | 0.09.01.F | Hº de limpieza - e = 5 cm |  |  |  | m2 | 262.2951
10 | 0.09.02.F | Hº Aº bases aisladas |  |  |  | m3 | 12475.6256
11 | 0.09.03.F | Hº Aº vigas de fundación |  |  |  | m3 | 15709.4719
12 | 0.09.04.F | Hº Aº platea de fundación |  |  |  | m3 | 15869.7738
3 - Estructura Resistente
Nº | Código Fórmula | Item |  |  |  | Unidad | Valor Fórmula
13 | 0.12.00.F | Estructura de Hº Aº |  |  |  | m3 | 24937.0893
14 | 0.12.01.F | Estr. de Hº Aº Columna resistente |  |  |  | m3 | 23670.9459
15 | 0.12.02.F | Estr. de Hº Aº Vigas resistentes |  |  |  | m3 | 22404.5414
16 | 0.12.03.F | Estr. de Hº Aº Vigas y columnas encad. |  |  |  | m3 | 23897.0704
17 | 0.12.04.F | Estr. de Hº Aº Losa maciza e = 10 cm |  |  |  | m3 | 18002.7006
18 | 0.12.05.F | Estr. de Hº Aº Losa cerám. aliv. c/viguetas |  |  |  | m2 | 2351.6029
19 | 0.12.06.F | Hº Aº Losa maciza c/encofr. metálico |  |  |  | m3 | 18982.1987
20 | 0.12.07.F | Estr. de Hº Aº losa maciza e = 15 cm Hº visto |  |  |  | m3 | 21130.398
21 | 0.12.08.F | Estr. de Hº Aº Vigas resist. Hº visto |  |  |  | m3 | 23503.9682
22 | 0.12.09.F | Estr. de Hº Aº Columna resist. Hº visto |  |  |  | m3 | 28005.5057
4 - Cerramientos Exteriores e Interiores
Nº | Código Fórmula | Item |  |  |  | Unidad | Valor Fórmula
23 | 0.18.00.F | Mampostería de ladrillo común 0.15 |  |  |  | m2 | 1016.8557
24 | 0.18.01.F | Mampostería de ladrillo común 0.30 |  |  |  | m3 | 7267.8571
25 | 0.18.02.F | Mampostería de ladrillo común a la vista |  |  |  | m3 | 7843.1503
26 | 0.18.15.F | Mampostería de ladrillo Cer. 8 x 18 x 30 |  |  |  | m2 | 623.4934
27 | 0.18.16.F | Mampostería de ladrillo Cer. 12 x 18 x 30 |  |  |  | m2 | 780.0744
28 | 0.18.17.F | Mampostería de ladrillo Cer. 18 x 18 x 30 |  |  |  | m2 | 973.1874
29 | 0.18.18.F | Mampostería de ladrillo Cerr. Portante |  |  |  | m2 | 821.465
30 | 0.18.25.F | Muro bloque de Hº 19 x 19 x 40 |  |  |  | m2 | 1130.0323
31 | 0.18.26.F | Mamp. de ladr. común visto c/armad. p/Escuela |  |  |  | m3 | 8701.8719
32 | 0.18.27.F | Mamp. ladr. común visto c/armad y junta dilat. |  |  |  | m3 | 8872.8142
5 - Aislaciones
Nº | Código Fórmula | Item |  |  |  | Unidad | Valor Fórmula
33 | 0.21.00.F | Capa aislada de concreto e hidrófugo |  |  |  | m2 | 326.4238
6 - Revoques
Nº | Código Fórmula | Item |  |  |  | Unidad | Valor Fórmula
34 | 0.24.00.F | Exteriores a la cal |  |  |  | m2 | 657.5591
35 | 0.24.50.F | Grueso y fino a la cal inter. |  |  |  | m2 | 361.7484
36 | 0.24.51.F | Grueso reforzado b/revestimiento |  |  |  | m2 | 357.724
37 | 0.24.70.F | Interior de yeso s/mampostería |  |  |  | m2 | 828.9202
7 - Solados
Nº | Código Fórmula | Item |  |  |  | Unidad | Valor Fórmula
38 | 0.27.00.A | Contrapisos de cascote |  |  |  | m2 | 385.6591
39 | 0.27.10.A | Contrapisos sobre losa e=5cm |  |  |  | m2 | 185.2932
40 | 0.27.20.A | Mosaico granito pulido en obra |  |  |  | m2 | 1218.4524
41 | 0.27.25.A | Mosaico calcáreo |  |  |  | m2 | 862.1762
42 | 0.27.30.A | Piso y zócalos cerámicos esmaltado |  |  |  | m2 | 512.5004
43 | 0.27.31.A | Piso y zócalo cerámico incl. carpeta |  |  |  | m2 | 873.6115
44 | 0.27.40.A | Cemento alisado terminado a la llana |  |  |  | m2 | 503.9571
45 | 0.27.40.F | Hº Sº fratazado e = 10 cm |  |  |  | m2 | 670.2232
46 | 0.27.41.F | Hº Aº fratazado e = 15 cm |  |  |  | m2 | 1256.5046
8 - Techos
Nº | Código Fórmula | Item |  |  |  | Unidad | Valor Fórmula
47 | 0.30.00.A | Inclinado teja - estruct. madera |  |  |  | m2 | 3371.4826
48 | 0.30.01.A | Tejas s/losa incl. aislac. |  |  |  | m2 | 2124.5883
49 | 0.30.15.A | Inclinado Fº Cº s/estructura metálica |  |  |  | m2 | 1872.4302
50 | 0.30.30.A | Inclinado Hº Gº s/estructura metálica |  |  |  | m2 | 1714.6408
51 | 0.30.31.A | Inclinado Hº Gº s/estructura madera |  |  |  | m2 | 1514.7437
52 | 0.30.45.A | Plano c/aislación s/losa |  |  |  | m2 | 5863.0008
53 | 0.30.60.A | Losa aliv. vigueta cerámica |  |  |  | m2 | 2405.3688
54 | 0.30.61.A | Inclinado Policarb. s/estructura Metálica |  |  |  | m2 | 1766.9966
9 - Cielorrasos
Nº | Código Fórmula | Item |  |  |  | Unidad | Valor Fórmula
55 | 0.33.00.A | Suspendido a la cal |  |  |  | m2 | 1183.3693
56 | 0.33.05.A | Suspendido de yeso |  |  |  | m2 | 1613.4475
57 | 0.33.10.A | Suspendido de madera machimbrada |  |  |  | m2 | 1126.468
58 | 0.33.15.A | Suspendido tablero de yeso |  |  |  | m2 | 1742.2756
59 | 0.33.30.A | Aplicado grueso y fino a la cal |  |  |  | m2 | 556.7168
60 | 0.33.35.A | Aplicado de yeso |  |  |  | m2 | 933.8159
10 - Revestimientos
Nº | Código Fórmula | Item |  |  |  | Unidad | Valor Fórmula
61 | 0.36.30.A | Exterior proyectable |  |  |  | m2 | 132.9096
62 | 0.36.40.A | Azulejos |  |  |  | m2 | 563.0404
11 - Carpintería
Nº | Código Fórmula | Item |  |  |  | Unidad | Valor Fórmula
63 | 0.39.00.A | Metálica y Madera Vivienda Unifamiliar |  |  |  | m2 | 59279.657
64 | 0.39.01.F | Metálica Vivienda Unifamiliar |  |  |  | m2 | 30015.8277
65 | 0.39.02.F | Madera Vivienda Unifamiliar |  |  |  | m2 | 28501.5869
66 | 0.39.04.F | Metálica por edificio |  |  |  | m2 | 475126.2273
67 | 0.39.05.F | Madera por edificio |  |  |  | m2 | 256476.2776
12 - Instalación Sanitaria
12.1 Instalación de Agua Caliente y Fría
Nº | Código Fórmula | Item |  |  |  | Unidad | Valor Fórmula
68 | 0.48.00.F | Conexión agua p/vivienda unifamiliar |  |  |  | gl | 10774.0929
69 | 0.48.01.F | Vivienda unifamiliar sin conexión |  |  |  | gl | 21631.3456
70 | 0.48.02.F | vivienda unifamiliar con conexión |  |  |  | gl | 32405.4385
71 | 0.48.20.A | Vivienda colectiva sin conexión |  |  |  | gl | 88730.5403
12.2 Artefactos Sanitarios y Grifería
Nº | Código Fórmula | Item |  |  |  | Unidad | Valor Fórmula
72 | 0.54.00.F | Artefactos sanit. y grifer. Viv. Unifam. |  |  |  | gl | 54455.3362
73 | 0.54.01.F | Artefactos sanit. y grifer. Viv. Colectiva |  |  |  | gl | 371721.1908
12.3 Desagües Cloacales y Pluviales
Nº | Código Fórmula | Item |  |  |  | Unidad | Valor Fórmula
74 | 0.57.00.F | PVC vivienda indiv. S/ conexión a red |  |  |  | gl | 42410.0528
75 | 0.57.01.F | PVC viv. Unifam. C/conexión a red |  |  |  | gl | 54350.0854
76 | 0.57.02.F | PVC Vivienda Unifam. Conexión a red |  |  |  | gl | 11940.0327
77 | 0.57.03.F | Pozo absorb. y cámara sep. Viv. unifam. |  |  |  | gl | 62651.4059
78 | 0.57.04.F | PVC Vivienda Colectiva. s/ conexión a red |  |  |  | gl | 134033.2438
13 - Instalación de Gas
Nº | Código Fórmula | Item |  |  |  | Unidad | Valor Fórmula
79 | 0.60.30.A | Epoxi Vivienda Unifamiliar p/gas envasado |  |  |  | gl | 22682.4105
80 | 0.60.30.F | Epoxi Vivienda Unifamiliar a red |  |  |  | gl | 27007.5334
81 | 0.60.31.F | Epoxi Vivienda Unifamiliar a red c/artefactos |  |  |  | gl | 57943.04
82 | 0.60.40.A | HºNº Vivienda colectiva |  |  |  | gl | 358757.1069
83 | 0.61.00.A | Artefactos de gas y acces. |  |  |  | gl | 30824.7368
14 - Instalación Eléctrica
Nº | Código Fórmula | Item |  |  |  | Unidad | Valor Fórmula
84 | 0.63.00.A | Vivienda Unifamiliar 3 dormitorios |  |  |  | gl | 41796.3672
85 | 0.63.20.A | Vivienda colectiva completa |  |  |  | gl | 506858.1455
86 | 0.63.20.F | Vivienda Unifamiliar c/acomet. a pilar |  |  |  | gl | 42873.1847
15 - Pintura
Nº | Código Fórmula | Item |  |  |  | Unidad | Valor Fórmula
87 | 0.72.00.A | Pintura al látex |  |  |  | m2 | 276.7778
88 | 0.72.20.A | Pintura a la cal |  |  |  | m2 | 67.5196
89 | 0.72.30.A | Pintura al agua |  |  |  | m2 | 73.9877
90 | 0.72.40.A | en carpintería metálica y de madera |  |  |  | m2 | 339.4474
91 | 0.72.41.F | en carpintería de madera |  |  |  | m2 | 222.9268
92 | 0.72.42.F | en carpintería metálica |  |  |  | m2 | 309.0635
93 | 0.72.50.F | Pintura para ladrillo visto |  |  |  | m2 | 407.1412
16 - Vidrios
Nº | Código Fórmula | Item |  |  |  | Unidad | Valor Fórmula
94 | 0.78.00.A | Vidrios dobles transparentes |  |  |  | m2 | 952.5468
17 - Varios
Nº | Código Fórmula | Item |  |  |  | Unidad | Valor Fórmula
95 | 0.99.01.F | Cercos alambrado 4 hilos galvanizado |  |  |  | m | 140.5017
96 | 0.99.02.F | Cercos mojón divisorio |  |  |  | u | 1323.5685
97 | 0.99.03.F | Cerco olímpico alambre romboidal |  |  |  | m | 1840.7858
98 | 0.99.04.F | Mesada de granito recons. c/bacha y pileta lavar |  |  |  | gl | 7300.5853
99 | 0.99.05.F | Forestación |  |  |  | gl | 464.3201
100 | 0.99.06.F | Pérgolas |  |  |  | gl | 9962.4454
101 | 0.99.07.F | Limpieza final de obra |  |  |  | m2 | 42.4858
102 | 0.99.08.F | Documentación técnica |  |  |  | u | 26006.5737
103 | 0.99.09.F | Hormigón simple 350 kg |  |  |  | m3 | 6234.5283
104 | 0.99.10.F | Instalación contra incendios edificios |  |  |  | gl | 23002.5329
105 | 0.99.11.F | Mesada de granito natural c/bacha |  |  |  | gl | 10465.1259
18 - Red de Agua
Nº | Código Fórmula | Item |  |  |  | Unidad | Valor Fórmula
106 | 1.10.00.F | PEAD c/conexión hasta kit med |  |  |  | m | 1581.702
107 | 1.10.01.F | PEAD s/conexión* |  |  |  | m | 1383.3857
108 | 1.10.02.F | Comando y Equipo Bombeo |  |  |  | gl | 611845.7784
19 - Red de Cloaca
Nº | Código Fórmula | Item |  |  |  | Unidad | Valor Fórmula
109 | 1.20.00.F | de PVC c/conexión |  |  |  | m | 2606.9688
110 | 1.20.01.F | de PVC s/conexión |  |  |  | m | 2004.8466
20 - Red de Gas
Nº | Código Fórmula | Item |  |  |  | Unidad | Valor Fórmula
111 | 1.40.01.F | PEAD varios Ø MM |  |  |  | m | 1103.6156
21 - Red Eléctrica
21.1 S.E.T.A.
Nº | Código Fórmula | Item |  |  |  | Unidad | Valor Fórmula
112 | 1.60.01.F | Construcción de SETA 315 Kva. |  |  |  | u | 1047307.2323
21.2 RED DE MEDIA TENSION
Nº | Código Fórmula | Item |  |  |  | Unidad | Valor Fórmula
113 | 1.60.02.F | Tendido de Red Media Tensión |  |  |  | gl | 186149.4852
21.3 RED DE BAJA TENSION
Nº | Código Fórmula | Item |  |  |  | Unidad | Valor Fórmula
114 | 1.60.03.F | Tendido baja tensión |  |  |  | gl | 133875.2778
21.4 ALUMBRADO PUBLICO
Nº | Código Fórmula | Item |  |  |  | Unidad | Valor Fórmula
115 | 1.60.04.F | Alumbrado público p/barrios |  |  |  | gl | 245566.7244
22 - Red Vial
Nº | Código Fórmula | Item |  |  |  | Unidad | Valor Fórmula
116 | 1.80.01.A | Cordón cuneta de HºAº |  |  |  | m | 1052.8502
117 | 1.80.01.F | Pavimento articulado c/sub-base |  |  |  | m2 | 1079.3537
118 | 1.80.02.F | Pavimento de hormigón e = 0.15 |  |  |  | m2 | 1417.9469
119 | 1.80.03.F | Enripiado e = 10 cm |  |  |  | m2 | 277.216
23 - Dólar
Código Fórmula |  | Item |  |  |  | Unidad | Valor Fórmula
fi.024 |  | COTIZACIÓN DÓLAR PROMED. MENSUAL |  |  |  | $ | 44.7444
24 - Flete carretero
|  | Km. | $ / Tn. x Km. | Km. | $ / Tn. x Km.
|  | 10 | 29.9483 | 180 | 6.0051
|  | 15 | 22.9291 | 190 | 5.9441
|  | 20 | 19.4195 | 200 | 5.8892
|  | 25 | 17.3138 | 210 | 5.8395
|  | 30 | 15.91 | 220 | 5.7944
|  | 35 | 14.9072 | 230 | 5.7531
|  | 40 | 14.1552 | 240 | 5.7153
|  | 45 | 13.5702 | 250 | 5.6806
|  | 50 | 13.1023 | 260 | 5.6485
|  | 60 | 8.6473 | 280 | 5.5911
|  | 70 | 8.1216 | 300 | 5.5415
|  | 80 | 7.7273 | 320 | 5.498
|  | 90 | 7.4207 | 340 | 5.4596
|  | 100 | 7.1753 | 360 | 5.4255
|  | 110 | 6.9746 | 380 | 5.395
|  | 120 | 6.8074 | 400 | 5.3676
|  | 130 | 6.6658 | 420 | 5.3427
|  | 140 | 6.5445 | 440 | 5.3202
|  | 150 | 6.2369 | 460 | 5.2995
|  | 160 | 6.15 | 480 | 5.2806
|  | 170 | 6.0733 | 500 | 5.2633

## Equipos
PROVINCIA DE SALTA - INSTITUTO PROVINCIAL DE DESARROLLO URBANO Y VIVIENDA
Análisis Costo de Equipos
Precios de JUNIO 2019
Código | Denominación de Equipos | Valor de equipo | Vida útil | Potencia HP | $ comb. | Interés | Cantidad Personal |  | Costo fijo |  | Costo de Funcionamiento |  |  |  |  | Valor horario |  | Tabla con vida útil de equipos (en horas) Chandías pag. 412
[7 empty] | Oficial espec | Ayudante | Amort | Intereses | Patente y seguros | Combustible | Lubricantes | Reparaciones | Mano de Obra |  |  | Descripción | Vida útil
|  | $ | hr | HP | $ | % | h | h | $/h | $/h | $/h | $/h | $/h | $/h | $/h | $/h |  |  | h
eq.007 | Retroexcavadora 87 H.P. | 10069450.9838 | 10000 | 87 | 41.9186 | 12.2% | 295.512 | 213.3157 | 503.4725 | 368.5419 | 100.6945 | 547.0375 | 164.1112 | 302.0835 | 508.8277 | 2494.7689 | => eq.008 | Automóviles | 10000
eq.009 | Motoniveladora 180 H.P. | 13194584.1648 | 10000 | 180 | 41.9186 | 12.2% | 295.512 | 213.3157 | 659.7292 | 482.9218 | 131.9458 | 1131.8017 | 339.5405 | 395.8375 | 508.8277 | 3650.6042 | => eq.010 | Bombas | 12000
eq.011 | Camión volcador 140 H.P. | 8815481.7824 | 10000 | 140 | 41.9186 | 12.2% | 295.512 | 213.3157 | 440.7741 | 322.6466 | 88.1548 | 880.2902 | 264.0871 | 264.4645 | 508.8277 | 2769.245 | => eq.012 | Calderas | 16000
eq.013 | Pala cargadora 140 H.P. | 13236448.5998 | 10000 | 140 | 41.9186 | 12.2% | 295.512 |  | 661.8224 | 484.454 | 132.3645 | 880.2902 | 264.0871 | 397.0935 | 295.512 | 3115.6237 | => eq.014 | Camiones | 10000
eq.015 | Rodillo neumático autopropulsado 70 HP | 5736087.4182 | 10000 | 70 | 41.9186 | 12.2% | 295.512 |  | 286.8044 | 209.9408 | 57.3609 | 440.1451 | 132.0435 | 172.0826 | 295.512 | 1593.8893 | => eq.016 | Cintas transportadoras | 12000
eq.017 | Vibrocompactador autopropulsado 120 HP | 13584066.8592 | 10000 | 120 | 41.9186 | 12.2% | 295.512 |  | 679.2033 | 497.1768 | 135.8407 | 754.5345 | 226.3603 | 407.522 | 295.512 | 2996.1497 | => eq.018 | Compresores | 12000
eq.019 | Camión mixer 5 m3 240 H.P. | 10795606.6977 | 10000 | 240 | 41.9186 | 12.2% | 295.512 | 213.3157 | 539.7803 | 395.1192 | 107.9561 | 1509.0689 | 452.7207 | 323.8682 | 508.8277 | 3837.3411 | => eq.020 | Decauville (vías, locomotoras, furgones) | 16000
eq.024 | Topadora D-7 200 H.P. | 18431546.5296 | 10000 | 200 | 41.9186 | 12.2% | 295.512 |  | 921.5773 | 674.5946 | 184.3155 | 1257.5574 | 377.2672 | 552.9464 | 295.512 | 4263.7705 | => eq.025 | Excavadoras | 14000
eq.090 | Grúa hidráulica Hidrogrubert N 10000 - Tm | 1959483.2342 | 10000 | 200 | 41.9186 | 12.2% | 295.512 |  | 97.9742 | 71.7171 | 19.5948 | 1257.5574 | 377.2672 | 58.7845 | 295.512 | 2178.4073 | => eq.100 | Gruas y guinches | 16000
eq.104 | Excavadora s/oruga 90 HP 0,74m3 c/zap 700mm CAT 312 CL | 10515751.8511 | 10000 | 90 | 41.9186 | 12.2% | 295.512 | 213.3157 | 525.7876 | 384.8765 | 105.1575 | 565.9008 | 169.7703 | 315.4726 | 508.8277 | 2575.793 | => eq.105 | Martinetes para hinca | 16000
eq.021 | Planta eleboradora de hormigón | 4230706.2596 | 10000 | 60 | 41.9186 | 12.2% | 295.512 |  | 211.5353 | 154.8438 | 42.3071 | 377.2672 | 113.1802 | 126.9212 | 295.512 | 1321.5668 | => eq.022 | Grupos electrógenos | 10000
eq.024b | Topadora CAT D7R Serie II - 240 Hp - Hoja 7SU - Ripper multivastago | 38607983.615 | 10000 | 240 | 41.9186 | 12.2% | 295.512 |  | 1930.3992 | 1413.0522 | 386.0798 | 1509.0689 | 452.7207 | 1158.2395 | 295.512 | 7145.0723 |  | Herramientas eléctricas | 8000
[18 empty] | Equipo de taller | 20000
[18 empty] | Equipo de perforaciones para conexiones | 20000
mo.001 | oficial especializado | h | 295.512 | [14 empty] | Equipo de luz | 14000
mo.002 | oficial | h | 251.8837 | [14 empty] | Equipo de soldadura | 16000
mo.003 | medio oficial | h | 232.2871 | [14 empty] | Hormigoneras | 14000
mo.004 | ayudante | h | 213.3157 | [14 empty] | Moldes metálicos | 10000
mo.005 | adicional p/especialidad | h | 253.5705 | [14 empty] | Motores a nafta | 12000
mo.006 | cuadrilla tipo UOCRA | h | 231.146 | [14 empty] | Motores diesel | 16000
mo.007 | cuadrilla tipo U.G.A.T.S. | h | 268.3874 | [14 empty] | Motores eléctricos | 20000
mo.008 | chofer | h | 295.512 | [14 empty] | Motoniveladoras | 10000
[18 empty] | Palas de arrastre p/tractores | 12000
eq.006 | gasoil | l | 41.9186 | [14 empty] | Planchas y tablestacas metálicas | 10000
[18 empty] | Tractores a oruga | 10000
[18 empty] | Tractores neumáticos | 10000
[18 empty] | Topadoras para tractor | 12000
[18 empty] | Zanjadoras | 12000

## Mov. Tierra
Precios de JUNIO 2019
Detalles de Fórmulas
1 - Movimiento de Tierra
0.06.00.F | Excavación de zanja a mano |  | Fórmula: | 0.06.00.F | Valor: | 725.7986 | m3
| Composición |  | Unid. | Cant. | Precio | Subtotal
A - Materiales
B - Mano de obra
202 | mo.006 | CUADRILLA TIPO UOCRA | h | 3.14 | 231.146 | 725.7986
C - Equipos
0.06.01.F | Excavación de sótanos a mano |  | Fórmula: | 0.06.01.F | Valor: | 919.9613 | m3
| Composición |  | Unid. | Cant. | Precio | Subtotal
A - Materiales
B - Mano de obra
202 | mo.006 | CUADRILLA TIPO UOCRA | h | 3.98 | 231.146 | 919.9613
C - Equipos
0.06.02.F | Excavación de pozos estr. a mano |  | Fórmula: | 0.06.02.F | Valor: | 1534.8098 | m3
| Composición |  | Unid. | Cant. | Precio | Subtotal
A - Materiales
B - Mano de obra
202 | mo.006 | CUADRILLA TIPO UOCRA | h | 6.64 | 231.146 | 1534.8098
C - Equipos
0.06.03.F | Exctracción a mano y retiro de suelos (500m) |  | Fórmula: | 0.06.03.F | Valor: | 975.3462 | m3
| Composición |  | Unid. | Cant. | Precio | Subtotal
A - Materiales
B - Mano de obra
202 | mo.006 | CUADRILLA TIPO UOCRA | h | 3.98 | 231.146 | 919.9613
C - Equipos
75 | eq.012 | CAMIÓN VOLCADOR 140 H.P. | h | 0.02 | 2769.245 | 55.3849
0.06.04.F | Desmonte y terraplen a mano y máquina |  | Fórmula: | 0.06.04.F | Valor: | 560.8584 | m3
| Composición |  | Unid. | Cant. | Precio | Subtotal
A - Materiales
B - Mano de obra
202 | mo.006 | CUADRILLA TIPO UOCRA | h | 2 | 231.146 | 462.2921
C - Equipos
73 | eq.010 | MOTONIVELADORA | h | 0.027 | 3650.6042 | 98.5663
0.06.06.F | Replanteo y compactación a mano |  | Fórmula: | 0.06.06.F | Valor: | 552.3489 | m3
| Composición |  | Unid. | Cant. | Precio | Subtotal
A - Materiales
B - Mano de obra
202 | mo.006 | CUADRILLA TIPO UOCRA | h | 2.15 | 231.146 | 496.964
C - Equipos
75 | eq.012 | CAMIÓN VOLCADOR 140 H.P. | h | 0.02 | 2769.245 | 55.3849
0.06.07.F | Excavación a máq. p/obras de saneamientos |  | Fórmula: | 0.06.07.F | Valor: | 134.8315 | m3
| Composición |  | Unid. | Cant. | Precio | Subtotal
A - Materiales
B - Mano de obra
202 | mo.006 | CUADRILLA TIPO UOCRA | h | 0.164 | 231.146 | 37.908
C - Equipos
75 | eq.012 | CAMIÓN VOLCADOR 140 H.P. | h | 0.035 | 2769.245 | 96.9236
0.06.08.F | Relleno a máq. p/obras de saneamientos |  | Fórmula: | 0.06.08.F | Valor: | 39.0119 | m3
| Composición |  | Unid. | Cant. | Precio | Subtotal
A - Materiales
B - Mano de obra
202 | mo.006 | CUADRILLA TIPO UOCRA | h | 0.05 | 231.146 | 11.5573
C - Equipos
71 | eq.008 | RETROEXCAVADORA 87 H.P. | h | 0.005 | 2494.7689 | 12.4738
81 | eq.018 | VIBROCOMPACTADOR AUTOPROPULSADO 120 HP | h | 0.005 | 2996.1497 | 14.9807

## Fundaciones
Precios de JUNIO 2019
Detalles de Fórmulas
2 - Fundaciones
0.09.01.F | Hº de limpieza - e = 5 cm |  | Fórmula: | 0.09.01.F | Valor: | 262.2951 | m2
| Composición |  | Unid. | Cant. | Precio | Subtotal
A - Materiales
181 | li.006 | CEMENTO PORTLAND (PARA VARIACIÓN HISTÓRICA) | kg | 10 | 12.7836 | 127.8356
33 | ar.003 | RIPIO ZARANDEADO 1/3 | m3 | 0.035 | 627.0379 | 21.9463
31 | ar.001 | ARENA GRUESA | m3 | 0.03 | 540.5786 | 16.2174
B - Mano de obra
202 | mo.006 | CUADRILLA TIPO UOCRA | h | 0.4 | 231.146 | 92.4584
C - Equipos
83 | eq.020 | MIXER HORMIGÓN 5 M3 | h | 0.001 | 3837.3411 | 3.8373
0.09.02.F | Hº Aº bases aisladas |  | Fórmula: | 0.09.02.F | Valor: | 12475.6256 | m3
| Composición |  | Unid. | Cant. | Precio | Subtotal
A - Materiales
2 | ac.015 | HIERRO MEJORADO DE 10 MM. | kg | 58.78 | 61.0757 | 3590.0283
181 | li.006 | CEMENTO PORTLAND (PARA VARIACIÓN HISTÓRICA) | kg | 250 | 12.7836 | 3195.8904
33 | ar.003 | RIPIO ZARANDEADO 1/3 | m3 | 0.7 | 627.0379 | 438.9265
31 | ar.001 | ARENA GRUESA | m3 | 0.6 | 540.5786 | 324.3472
B - Mano de obra
202 | mo.006 | CUADRILLA TIPO UOCRA | h | 20.4 | 231.146 | 4715.3794
C - Equipos
83 | eq.020 | MIXER HORMIGÓN 5 M3 | h | 0.055 | 3837.3411 | 211.0538
0.09.03.F | Hº Aº vigas de fundación |  | Fórmula: | 0.09.03.F | Valor: | 15709.4719 | m3
| Composición |  | Unid. | Cant. | Precio | Subtotal
A - Materiales
2 | ac.015 | HIERRO MEJORADO DE 10 MM. | kg | 72.5 | 61.0757 | 4427.9866
181 | li.006 | CEMENTO PORTLAND (PARA VARIACIÓN HISTÓRICA) | kg | 300 | 12.7836 | 3835.0685
33 | ar.003 | RIPIO ZARANDEADO 1/3 | m3 | 0.7 | 627.0379 | 438.9265
31 | ar.001 | ARENA GRUESA | m3 | 0.6 | 540.5786 | 324.3472
B - Mano de obra
202 | mo.006 | CUADRILLA TIPO UOCRA | h | 28 | 231.146 | 6472.0893
C - Equipos
83 | eq.020 | MIXER HORMIGÓN 5 M3 | h | 0.055 | 3837.3411 | 211.0538
0.09.04.F | Hº Aº platea de fundación |  | Fórmula: | 0.09.04.F | Valor: | 15869.7738 | m3
| Composición |  | Unid. | Cant. | Precio | Subtotal
A - Materiales
4 | ac.030 | MALLA SIMA R92 | kg | 48.25 | 112.1007 | 5408.857
181 | li.006 | CEMENTO PORTLAND (PARA VARIACIÓN HISTÓRICA) | kg | 300 | 12.7836 | 3835.0685
33 | ar.003 | RIPIO ZARANDEADO 1/3 | m3 | 0.7 | 627.0379 | 438.9265
31 | ar.001 | ARENA GRUESA | m3 | 0.6 | 540.5786 | 324.3472
B - Mano de obra
202 | mo.006 | CUADRILLA TIPO UOCRA | h | 24.45 | 231.146 | 5651.5208
C - Equipos
83 | eq.020 | MIXER HORMIGÓN 5 M3 | h | 0.055 | 3837.3411 | 211.0538

## Estruc. Resistente
Precios de JUNIO 2019
Detalles de Fórmulas
3 - Estructura Resistente
0.12.00.F | Estructura de Hº Aº |  | Fórmula: | 0.12.00.F | Valor: | 24937.0893 | m3
| Composición |  | Unid. | Cant. | Precio | Subtotal
A - Materiales
2 | ac.015 | HIERRO MEJORADO DE 10 MM. | kg | 165 | 61.0757 | 10077.4868
181 | li.006 | CEMENTO PORTLAND (PARA VARIACIÓN HISTÓRICA) | kg | 315 | 12.7836 | 4026.8219
187 | ma.006 | MADERA 1RA. PINO NACIONAL S/CEPILLAR | m2 | 2.591 | 377.66 | 978.517
33 | ar.003 | RIPIO ZARANDEADO 1/3 | m3 | 0.7 | 627.0379 | 438.9265
31 | ar.001 | ARENA GRUESA | m3 | 0.6 | 540.5786 | 324.3472
B - Mano de obra
202 | mo.006 | CUADRILLA TIPO UOCRA | h | 38.5 | 231.146 | 8899.1228
C - Equipos
83 | eq.020 | MIXER HORMIGÓN 5 M3 | h | 0.05 | 3837.3411 | 191.8671
0.12.01.F | Estr. de Hº Aº Columna resistente |  | Fórmula: | 0.12.01.F | Valor: | 23670.9459 | m3
| Composición |  | Unid. | Cant. | Precio | Subtotal
A - Materiales
2 | ac.015 | HIERRO MEJORADO DE 10 MM. | kg | 149 | 61.0757 | 9100.2759
181 | li.006 | CEMENTO PORTLAND (PARA VARIACIÓN HISTÓRICA) | kg | 315 | 12.7836 | 4026.8219
187 | ma.006 | MADERA 1RA. PINO NACIONAL S/CEPILLAR | m2 | 2.591 | 377.66 | 978.517
33 | ar.003 | RIPIO ZARANDEADO 1/3 | m3 | 0.7 | 627.0379 | 438.9265
31 | ar.001 | ARENA GRUESA | m3 | 0.6 | 540.5786 | 324.3472
B - Mano de obra
202 | mo.006 | CUADRILLA TIPO UOCRA | h | 37.25 | 231.146 | 8610.1902
C - Equipos
83 | eq.020 | MIXER HORMIGÓN 5 M3 | h | 0.05 | 3837.3411 | 191.8671
0.12.02.F | Estr. de Hº Aº Vigas resistentes |  | Fórmula: | 0.12.02.F | Valor: | 22404.5414 | m3
| Composición |  | Unid. | Cant. | Precio | Subtotal
A - Materiales
2 | ac.015 | HIERRO MEJORADO DE 10 MM. | kg | 132 | 61.0757 | 8061.9894
181 | li.006 | CEMENTO PORTLAND (PARA VARIACIÓN HISTÓRICA) | kg | 310 | 12.7836 | 3962.9041
187 | ma.006 | MADERA 1RA. PINO NACIONAL S/CEPILLAR | m2 | 1.942 | 377.66 | 733.4157
33 | ar.003 | RIPIO ZARANDEADO 1/3 | m3 | 0.7 | 627.0379 | 438.9265
31 | ar.001 | ARENA GRUESA | m3 | 0.6 | 540.5786 | 324.3472
B - Mano de obra
202 | mo.006 | CUADRILLA TIPO UOCRA | h | 37.6 | 231.146 | 8691.0914
C - Equipos
83 | eq.020 | MIXER HORMIGÓN 5 M3 | h | 0.05 | 3837.3411 | 191.8671
0.12.03.F | Estr. de Hº Aº Vigas y columnas encad. |  | Fórmula: | 0.12.03.F | Valor: | 23897.0704 | m3
| Composición |  | Unid. | Cant. | Precio | Subtotal
A - Materiales
2 | ac.015 | HIERRO MEJORADO DE 10 MM. | kg | 134 | 61.0757 | 8184.1408
181 | li.006 | CEMENTO PORTLAND (PARA VARIACIÓN HISTÓRICA) | kg | 310 | 12.7836 | 3962.9041
187 | ma.006 | MADERA 1RA. PINO NACIONAL S/CEPILLAR | m2 | 3 | 377.66 | 1132.98
33 | ar.003 | RIPIO ZARANDEADO 1/3 | m3 | 0.7 | 627.0379 | 438.9265
31 | ar.001 | ARENA GRUESA | m3 | 0.6 | 540.5786 | 324.3472
B - Mano de obra
202 | mo.006 | CUADRILLA TIPO UOCRA | h | 41.8 | 231.146 | 9661.9048
C - Equipos
83 | eq.020 | MIXER HORMIGÓN 5 M3 | h | 0.05 | 3837.3411 | 191.8671
0.12.04.F | Estr. de Hº Aº Losa maciza e = 10 cm |  | Fórmula: | 0.12.04.F | Valor: | 18002.7006 | m3
| Composición |  | Unid. | Cant. | Precio | Subtotal
A - Materiales
2 | ac.015 | HIERRO MEJORADO DE 10 MM. | kg | 78.733 | 61.0757 | 4808.6713
181 | li.006 | CEMENTO PORTLAND (PARA VARIACIÓN HISTÓRICA) | kg | 310 | 12.7836 | 3962.9041
187 | ma.006 | MADERA 1RA. PINO NACIONAL S/CEPILLAR | m2 | 3.43 | 377.66 | 1295.3738
33 | ar.003 | RIPIO ZARANDEADO 1/3 | m3 | 0.7 | 627.0379 | 438.9265
31 | ar.001 | ARENA GRUESA | m3 | 0.6 | 540.5786 | 324.3472
B - Mano de obra
202 | mo.006 | CUADRILLA TIPO UOCRA | h | 30.2 | 231.146 | 6980.6106
C - Equipos
83 | eq.020 | MIXER HORMIGÓN 5 M3 | h | 0.05 | 3837.3411 | 191.8671
0.12.05.F | Estr. de Hº Aº Losa cerám. aliv. c/viguetas |  | Fórmula: | 0.12.05.F | Valor: | 2351.6029 | m2
| Composición |  | Unid. | Cant. | Precio | Subtotal
A - Materiales
4 | ac.030 | MALLA SIMA R92 | kg | 1.28 | 112.1007 | 143.4888
177 | la.010 | BOVEDILLA CERÁMICA PARA VIGUETAS 12,5X40X25 | u | 8 | 34.183 | 273.4641
43 | bl.003 | VIGUETAS PRETENSADAS 3.90 M. | m | 2.1 | 122.0985 | 256.4069
181 | li.006 | CEMENTO PORTLAND (PARA VARIACIÓN HISTÓRICA) | kg | 20 | 12.7836 | 255.6712
187 | ma.006 | MADERA 1RA. PINO NACIONAL S/CEPILLAR | m2 | 0.872 | 377.66 | 329.3195
33 | ar.003 | RIPIO ZARANDEADO 1/3 | m3 | 0.033 | 627.0379 | 20.6923
31 | ar.001 | ARENA GRUESA | m3 | 0.033 | 540.5786 | 17.8391
B - Mano de obra
202 | mo.006 | CUADRILLA TIPO UOCRA | h | 4.48 | 231.146 | 1035.5343
C - Equipos
83 | eq.020 | MIXER HORMIGÓN 5 M3 | h | 0.005 | 3837.3411 | 19.1867
0.12.06.F | Hº Aº Losa maciza c/encofr. metálico |  | Fórmula: | 0.12.06.F | Valor: | 18982.1987 | m3
| Composición |  | Unid. | Cant. | Precio | Subtotal
A - Materiales
2 | ac.015 | HIERRO MEJORADO DE 10 MM. | kg | 14.94 | 61.0757 | 912.4706
4 | ac.030 | MALLA SIMA R92 | kg | 52.5 | 112.1007 | 5885.2848
181 | li.006 | CEMENTO PORTLAND (PARA VARIACIÓN HISTÓRICA) | kg | 315 | 12.7836 | 4026.8219
33 | ar.003 | RIPIO ZARANDEADO 1/3 | m3 | 0.7 | 627.0379 | 438.9265
50 | ch.004 | CHAPA DE HIERRO N°16 DD DE 1 X 2 M. | kg | 3.31 | 80.9967 | 268.0992
31 | ar.001 | ARENA GRUESA | m3 | 0.6 | 540.5786 | 324.3472
B - Mano de obra
202 | mo.006 | CUADRILLA TIPO UOCRA | h | 30 | 231.146 | 6934.3814
C - Equipos
83 | eq.020 | MIXER HORMIGÓN 5 M3 | h | 0.05 | 3837.3411 | 191.8671
0.12.07.F | Estr. de Hº Aº losa maciza e = 15 cm Hº visto |  | Fórmula: | 0.12.07.F | Valor: | 21130.398 | m3
| Composición |  | Unid. | Cant. | Precio | Subtotal
A - Materiales
2 | ac.015 | HIERRO MEJORADO DE 10 MM. | kg | 121.6 | 61.0757 | 7426.8024
181 | li.006 | CEMENTO PORTLAND (PARA VARIACIÓN HISTÓRICA) | kg | 310 | 12.7836 | 3962.9041
184 | ma.001 | MADERA 1RA. PINO NACIONAL CEPILLADA | m2 | 3.43 | 459.463 | 1575.958
33 | ar.003 | RIPIO ZARANDEADO 1/3 | m3 | 0.91 | 627.0379 | 570.6045
31 | ar.001 | ARENA GRUESA | m3 | 0.78 | 540.5786 | 421.6513
B - Mano de obra
202 | mo.006 | CUADRILLA TIPO UOCRA | h | 30.2 | 231.146 | 6980.6106
C - Equipos
83 | eq.020 | MIXER HORMIGÓN 5 M3 | h | 0.05 | 3837.3411 | 191.8671
0.12.08.F | Estr. de Hº Aº Vigas resist. Hº visto |  | Fórmula: | 0.12.08.F | Valor: | 23503.9682 | m3
| Composición |  | Unid. | Cant. | Precio | Subtotal
A - Materiales
2 | ac.015 | HIERRO MEJORADO DE 10 MM. | kg | 147.4 | 61.0757 | 9002.5549
181 | li.006 | CEMENTO PORTLAND (PARA VARIACIÓN HISTÓRICA) | kg | 310 | 12.7836 | 3962.9041
184 | ma.001 | MADERA 1RA. PINO NACIONAL CEPILLADA | m2 | 1.942 | 459.463 | 892.2771
33 | ar.003 | RIPIO ZARANDEADO 1/3 | m3 | 0.7 | 627.0379 | 438.9265
31 | ar.001 | ARENA GRUESA | m3 | 0.6 | 540.5786 | 324.3472
B - Mano de obra
202 | mo.006 | CUADRILLA TIPO UOCRA | h | 37.6 | 231.146 | 8691.0914
C - Equipos
83 | eq.020 | MIXER HORMIGÓN 5 M3 | h | 0.05 | 3837.3411 | 191.8671
0.12.09.F | Estr. de Hº Aº Columna resist. Hº visto |  | Fórmula: | 0.12.09.F | Valor: | 28005.5057 | m3
| Composición |  | Unid. | Cant. | Precio | Subtotal
A - Materiales
2 | ac.015 | HIERRO MEJORADO DE 10 MM. | kg | 216.5 | 61.0757 | 13222.8842
181 | li.006 | CEMENTO PORTLAND (PARA VARIACIÓN HISTÓRICA) | kg | 315 | 12.7836 | 4026.8219
184 | ma.001 | MADERA 1RA. PINO NACIONAL CEPILLADA | m2 | 2.591 | 459.463 | 1190.4686
33 | ar.003 | RIPIO ZARANDEADO 1/3 | m3 | 0.7 | 627.0379 | 438.9265
31 | ar.001 | ARENA GRUESA | m3 | 0.6 | 540.5786 | 324.3472
B - Mano de obra
202 | mo.006 | CUADRILLA TIPO UOCRA | h | 37.25 | 231.146 | 8610.1902
C - Equipos
83 | eq.020 | MIXER HORMIGÓN 5 M3 | h | 0.05 | 3837.3411 | 191.8671

## Cerramientos Ext. e Int.
Precios de JUNIO 2019
Detalles de Fórmulas
4 - Cerramientos Exteriores e Interiores
0.18.00.F | Mampostería de ladrillo común 0.15 |  | Fórmula: | 0.18.00.F | Valor: | 1016.8557 | m2
| Composición |  | Unid. | Cant. | Precio | Subtotal
A - Materiales
179 | li.004 | CAL HIDRATADA EN BOLSA | kg | 6.96 | 10.0148 | 69.7029
181 | li.006 | CEMENTO PORTLAND (PARA VARIACIÓN HISTÓRICA) | kg | 4.13 | 12.7836 | 52.7961
172 | la.001 | LADRILLO COMÚN DE 1RA.CALIDAD | mil | 0.055 | 8493.9324 | 467.1663
31 | ar.001 | ARENA GRUESA | m3 | 0.047 | 540.5786 | 25.4072
B - Mano de obra
202 | mo.006 | CUADRILLA TIPO UOCRA | h | 1.71 | 231.146 | 395.2597
C - Equipos
83 | eq.020 | MIXER HORMIGÓN 5 M3 | h | 0.0017 | 3837.3411 | 6.5235
0.18.01.F | Mampostería de ladrillo común 0.30 |  | Fórmula: | 0.18.01.F | Valor: | 7267.8571 | m3
| Composición |  | Unid. | Cant. | Precio | Subtotal
A - Materiales
179 | li.004 | CAL HIDRATADA EN BOLSA | kg | 57.6 | 10.0148 | 576.8517
181 | li.006 | CEMENTO PORTLAND (PARA VARIACIÓN HISTÓRICA) | kg | 34.2 | 12.7836 | 437.1978
172 | la.001 | LADRILLO COMÚN DE 1RA.CALIDAD | mil | 0.4 | 8493.9324 | 3397.573
31 | ar.001 | ARENA GRUESA | m3 | 0.385 | 540.5786 | 208.1228
B - Mano de obra
202 | mo.006 | CUADRILLA TIPO UOCRA | h | 11.4 | 231.146 | 2635.0649
C - Equipos
83 | eq.020 | MIXER HORMIGÓN 5 M3 | h | 0.0034 | 3837.3411 | 13.047
0.18.02.F | Mampostería de ladrillo común a la vista |  | Fórmula: | 0.18.02.F | Valor: | 7843.1503 | m3
| Composición |  | Unid. | Cant. | Precio | Subtotal
A - Materiales
179 | li.004 | CAL HIDRATADA EN BOLSA | kg | 57.6 | 10.0148 | 576.8517
181 | li.006 | CEMENTO PORTLAND (PARA VARIACIÓN HISTÓRICA) | kg | 38.7 | 12.7836 | 494.7238
172 | la.001 | LADRILLO COMÚN DE 1RA.CALIDAD | mil | 0.4 | 8493.9324 | 3397.573
31 | ar.001 | ARENA GRUESA | m3 | 0.385 | 540.5786 | 208.1228
B - Mano de obra
202 | mo.006 | CUADRILLA TIPO UOCRA | h | 13.64 | 231.146 | 3152.8321
C - Equipos
83 | eq.020 | MIXER HORMIGÓN 5 M3 | h | 0.0034 | 3837.3411 | 13.047
0.18.15.F | Mampostería de ladrillo Cer. 8 x 18 x 30 |  | Fórmula: | 0.18.15.F | Valor: | 623.4934 | m2
| Composición |  | Unid. | Cant. | Precio | Subtotal
A - Materiales
2 | ac.015 | HIERRO MEJORADO DE 10 MM. | kg | 0.3 | 61.0757 | 18.3227
179 | li.004 | CAL HIDRATADA EN BOLSA | kg | 2.08 | 10.0148 | 20.8308
181 | li.006 | CEMENTO PORTLAND (PARA VARIACIÓN HISTÓRICA) | kg | 2.31 | 12.7836 | 29.53
174 | la.006 | LADRILLO HUECO 6T 8X18X30 | u | 17 | 17.0403 | 289.6844
31 | ar.001 | ARENA GRUESA | m3 | 0.013 | 540.5786 | 7.0275
B - Mano de obra
202 | mo.006 | CUADRILLA TIPO UOCRA | h | 1.1 | 231.146 | 254.2607
C - Equipos
83 | eq.020 | MIXER HORMIGÓN 5 M3 | h | 0.001 | 3837.3411 | 3.8373
0.18.16.F | Mampostería de ladrillo Cer. 12 x 18 x 30 |  | Fórmula: | 0.18.16.F | Valor: | 780.0744 | m2
| Composición |  | Unid. | Cant. | Precio | Subtotal
A - Materiales
179 | li.004 | CAL HIDRATADA EN BOLSA | kg | 2.89 | 10.0148 | 28.9427
181 | li.006 | CEMENTO PORTLAND (PARA VARIACIÓN HISTÓRICA) | kg | 3.3 | 12.7836 | 42.1858
173 | la.002 | LADRILLO HUECO 8T 12X18X30 | u | 17 | 22.4042 | 380.8717
31 | ar.001 | ARENA GRUESA | m3 | 0.019 | 540.5786 | 10.271
B - Mano de obra
202 | mo.006 | CUADRILLA TIPO UOCRA | h | 1.35 | 231.146 | 312.0472
C - Equipos
83 | eq.020 | MIXER HORMIGÓN 5 M3 | h | 0.0015 | 3837.3411 | 5.756
0.18.17.F | Mampostería de ladrillo Cer. 18 x 18 x 30 |  | Fórmula: | 0.18.17.F | Valor: | 973.1874 | m2
| Composición |  | Unid. | Cant. | Precio | Subtotal
A - Materiales
179 | li.004 | CAL HIDRATADA EN BOLSA | kg | 4.2 | 10.0148 | 42.0621
181 | li.006 | CEMENTO PORTLAND (PARA VARIACIÓN HISTÓRICA) | kg | 2.4 | 12.7836 | 30.6805
175 | la.008 | LADRILLO HUECO 9T 18X18X30 | u | 17 | 31.2621 | 531.4554
31 | ar.001 | ARENA GRUESA | m3 | 0.027 | 540.5786 | 14.5956
B - Mano de obra
202 | mo.006 | CUADRILLA TIPO UOCRA | h | 1.5 | 231.146 | 346.7191
C - Equipos
83 | eq.020 | MIXER HORMIGÓN 5 M3 | h | 0.002 | 3837.3411 | 7.6747
0.18.18.F | Mampostería de ladrillo Cerr. Portante |  | Fórmula: | 0.18.18.F | Valor: | 821.465 | m2
| Composición |  | Unid. | Cant. | Precio | Subtotal
A - Materiales
179 | li.004 | CAL HIDRATADA EN BOLSA | kg | 4.2 | 10.0148 | 42.0621
181 | li.006 | CEMENTO PORTLAND (PARA VARIACIÓN HISTÓRICA) | kg | 2.4 | 12.7836 | 30.6805
176 | la.009 | LADRILLO HUECO PORTANTE 18X 18X 30 | u | 12 | 31.6444 | 379.7329
31 | ar.001 | ARENA GRUESA | m3 | 0.027 | 540.5786 | 14.5956
B - Mano de obra
202 | mo.006 | CUADRILLA TIPO UOCRA | h | 1.5 | 231.146 | 346.7191
C - Equipos
83 | eq.020 | MIXER HORMIGÓN 5 M3 | h | 0.002 | 3837.3411 | 7.6747
0.18.25.F | Muro bloque de Hº 19 x 19 x 40 |  | Fórmula: | 0.18.25.F | Valor: | 1130.0323 | m2
| Composición |  | Unid. | Cant. | Precio | Subtotal
A - Materiales
179 | li.004 | CAL HIDRATADA EN BOLSA | kg | 2.015 | 10.0148 | 20.1798
181 | li.006 | CEMENTO PORTLAND (PARA VARIACIÓN HISTÓRICA) | kg | 2.318 | 12.7836 | 29.6323
42 | bl.002 | BLOQUE DE H° DE 19X19X39 BR3 | u | 13 | 49.4546 | 642.9102
31 | ar.001 | ARENA GRUESA | m3 | 0.013 | 540.5786 | 7.0275
B - Mano de obra
202 | mo.006 | CUADRILLA TIPO UOCRA | h | 1.4 | 231.146 | 323.6045
C - Equipos
83 | eq.020 | MIXER HORMIGÓN 5 M3 | h | 0.0278 | 3837.3411 | 106.6781
0.18.26.F | Mamp. de ladr. común visto c/armad. p/Escuela |  | Fórmula: | 0.18.26.F | Valor: | 8701.8719 | m3
| Composición |  | Unid. | Cant. | Precio | Subtotal
A - Materiales
179 | li.004 | CAL HIDRATADA EN BOLSA | kg | 57.6 | 10.0148 | 576.8517
181 | li.006 | CEMENTO PORTLAND (PARA VARIACIÓN HISTÓRICA) | kg | 59.2 | 12.7836 | 756.7869
2 | ac.015 | HIERRO MEJORADO DE 10 MM. | kg | 2.2 | 61.0757 | 134.3665
172 | la.001 | LADRILLO COMÚN DE 1RA.CALIDAD | mil | 0.4 | 8493.9324 | 3397.573
31 | ar.001 | ARENA GRUESA | m3 | 0.385 | 540.5786 | 208.1228
B - Mano de obra
202 | mo.006 | CUADRILLA TIPO UOCRA | h | 15.64 | 231.146 | 3615.1242
C - Equipos
83 | eq.020 | MIXER HORMIGÓN 5 M3 | h | 0.0034 | 3837.3411 | 13.047
0.18.27.F | Mamp. ladr. común visto c/armad y junta dilat. |  | Fórmula: | 0.18.27.F | Valor: | 8872.8142 | m3
| Composición |  | Unid. | Cant. | Precio | Subtotal
A - Materiales
28 | ai.014 | POLIESTIRENO EXPANDIDO 20 MM | m2 | 0.564 | 225.1 | 126.9564
51 | ch.006 | CHAPA H°G° N°27, 3.05 X 1.10 M. | u | 0.039 | 1127.8442 | 43.9859
179 | li.004 | CAL HIDRATADA EN BOLSA | kg | 57.6 | 10.0148 | 576.8517
181 | li.006 | CEMENTO PORTLAND (PARA VARIACIÓN HISTÓRICA) | kg | 59.2 | 12.7836 | 756.7869
2 | ac.015 | HIERRO MEJORADO DE 10 MM. | kg | 2.2 | 61.0757 | 134.3665
172 | la.001 | LADRILLO COMÚN DE 1RA.CALIDAD | mil | 0.4 | 8493.9324 | 3397.573
31 | ar.001 | ARENA GRUESA | m3 | 0.385 | 540.5786 | 208.1228
B - Mano de obra
202 | mo.006 | CUADRILLA TIPO UOCRA | h | 15.64 | 231.146 | 3615.1242
C - Equipos
83 | eq.020 | MIXER HORMIGÓN 5 M3 | h | 0.0034 | 3837.3411 | 13.047

## Aislaciones
Precios de JUNIO 2019
Detalles de Fórmulas
5 - Aislaciones
0.21.00.F | Capa aislada de concreto e hidrófugo |  | Fórmula: | 0.21.00.F | Valor: | 326.4238 | m2
| Composición |  | Unid. | Cant. | Precio | Subtotal
A - Materiales
181 | li.006 | CEMENTO PORTLAND (PARA VARIACIÓN HISTÓRICA) | kg | 10 | 12.7836 | 127.8356
26 | ai.009 | PLÁSTICO 100 MICRONES | m2 | 1.05 | 8.4825 | 8.9066
22 | ai.004 | HIDRÓFUGO CERECITA IGGAM | l | 0.25 | 39.5978 | 9.8995
31 | ar.001 | ARENA GRUESA | m3 | 0.02 | 540.5786 | 10.8116
216 | pi.019 | PINTURA ASFÁLTICA SECADO RAPIDO | l | 0.25 | 95.7603 | 23.9401
B - Mano de obra
202 | mo.006 | CUADRILLA TIPO UOCRA | h | 0.57 | 231.146 | 131.7532
C - Equipos
83 | eq.020 | MIXER HORMIGÓN 5 M3 | h | 0.00346 | 3837.3411 | 13.2772

## Revoques
Precios de JUNIO 2019
Detalles de Fórmulas
6 - Revoques
0.24.00.F | Exteriores a la cal |  | Fórmula: | 0.24.00.F | Valor: | 657.5591 | m2
| Composición |  | Unid. | Cant. | Precio | Subtotal
A - Materiales
179 | li.004 | CAL HIDRATADA EN BOLSA | kg | 3.1 | 10.0148 | 31.0458
181 | li.006 | CEMENTO PORTLAND (PARA VARIACIÓN HISTÓRICA) | kg | 4.85 | 12.7836 | 62.0003
22 | ai.004 | HIDRÓFUGO CERECITA IGGAM | l | 0.13 | 39.5978 | 5.1477
31 | ar.001 | ARENA GRUESA | m3 | 0.03 | 540.5786 | 16.2174
B - Mano de obra
202 | mo.006 | CUADRILLA TIPO UOCRA | h | 2.3 | 231.146 | 531.6359
C - Equipos
83 | eq.020 | MIXER HORMIGÓN 5 M3 | h | 0.003 | 3837.3411 | 11.512
0.24.50.F | Grueso y fino a la cal inter. |  | Fórmula: | 0.24.50.F | Valor: | 361.7484 | m2
| Composición |  | Unid. | Cant. | Precio | Subtotal
A - Materiales
179 | li.004 | CAL HIDRATADA EN BOLSA | kg | 3.1 | 10.0148 | 31.0458
181 | li.006 | CEMENTO PORTLAND (PARA VARIACIÓN HISTÓRICA) | kg | 1.7 | 12.7836 | 21.7321
31 | ar.001 | ARENA GRUESA | m3 | 0.025 | 540.5786 | 13.5145
B - Mano de obra
202 | mo.006 | CUADRILLA TIPO UOCRA | h | 1.25 | 231.146 | 288.9326
C - Equipos
83 | eq.020 | MIXER HORMIGÓN 5 M3 | h | 0.0017 | 3837.3411 | 6.5235
0.24.51.F | Grueso reforzado b/revestimiento |  | Fórmula: | 0.24.51.F | Valor: | 357.724 | m2
| Composición |  | Unid. | Cant. | Precio | Subtotal
A - Materiales
179 | li.004 | CAL HIDRATADA EN BOLSA | kg | 2.4 | 10.0148 | 24.0355
181 | li.006 | CEMENTO PORTLAND (PARA VARIACIÓN HISTÓRICA) | kg | 4.4 | 12.7836 | 56.2477
22 | ai.004 | HIDRÓFUGO CERECITA IGGAM | l | 0.13 | 39.5978 | 5.1477
31 | ar.001 | ARENA GRUESA | m3 | 0.022 | 540.5786 | 11.8927
B - Mano de obra
202 | mo.006 | CUADRILLA TIPO UOCRA | h | 1.1 | 231.146 | 254.2607
C - Equipos
83 | eq.020 | MIXER HORMIGÓN 5 M3 | h | 0.0016 | 3837.3411 | 6.1397
0.24.70.F | Interior de yeso s/mampostería |  | Fórmula: | 0.24.70.F | Valor: | 828.9202 | m2
| Composición |  | Unid. | Cant. | Precio | Subtotal
A - Materiales
179 | li.004 | CAL HIDRATADA EN BOLSA | kg | 1.1 | 10.0148 | 11.0163
181 | li.006 | CEMENTO PORTLAND (PARA VARIACIÓN HISTÓRICA) | kg | 4 | 12.7836 | 51.1342
31 | ar.001 | ARENA GRUESA | m3 | 0.006 | 540.5786 | 3.2435
183 | li.009 | YESO BLANCO | kg | 18 | 25.7268 | 463.0816
B - Mano de obra
202 | mo.006 | CUADRILLA TIPO UOCRA | h | 1.25 | 231.146 | 288.9326
C - Equipos
83 | eq.020 | MIXER HORMIGÓN 5 M3 | h | 0.003 | 3837.3411 | 11.512

## Solados
Precios de JUNIO 2019
Detalles de Fórmulas
7 - Solados
0.27.00.A | Contrapisos de cascote |  | Fórmula: | 0.27.00.A | Valor: | 385.6591 | m2
| Composición |  | Unid. | Cant. | Precio | Subtotal
A - Materiales
179 | li.004 | CAL HIDRATADA EN BOLSA | kg | 7 | 10.0148 | 70.1035
181 | li.006 | CEMENTO PORTLAND (PARA VARIACIÓN HISTÓRICA) | kg | 4.1 | 12.7836 | 52.4126
34 | ar.004 | RIPIOSA | m3 | 0.15 | 573.2759 | 85.9914
B - Mano de obra
202 | mo.006 | CUADRILLA TIPO UOCRA | h | 0.7 | 231.146 | 161.8022
C - Equipos
83 | eq.020 | MIXER HORMIGÓN 5 M3 | h | 0.004 | 3837.3411 | 15.3494
0.27.10.A | Contrapisos sobre losa e=5cm |  | Fórmula: | 0.27.10.A | Valor: | 185.2932 | m2
| Composición |  | Unid. | Cant. | Precio | Subtotal
A - Materiales
179 | li.004 | CAL HIDRATADA EN BOLSA | kg | 3.5 | 10.0148 | 35.0518
181 | li.006 | CEMENTO PORTLAND (PARA VARIACIÓN HISTÓRICA) | kg | 2.05 | 12.7836 | 26.2063
34 | ar.004 | RIPIOSA | m3 | 0.035 | 573.2759 | 20.0647
B - Mano de obra
202 | mo.006 | CUADRILLA TIPO UOCRA | h | 0.4 | 231.146 | 92.4584
C - Equipos
83 | eq.020 | MIXER HORMIGÓN 5 M3 | h | 0.003 | 3837.3411 | 11.512
0.27.20.A | Mosaico granito pulido en obra |  | Fórmula: | 0.27.20.A | Valor: | 1218.4524 | m2
| Composición |  | Unid. | Cant. | Precio | Subtotal
A - Materiales
179 | li.004 | CAL HIDRATADA EN BOLSA | kg | 5 | 10.0148 | 50.0739
181 | li.006 | CEMENTO PORTLAND (PARA VARIACIÓN HISTÓRICA) | kg | 5.84 | 12.7836 | 74.656
31 | ar.001 | ARENA GRUESA | m3 | 0.03 | 540.5786 | 16.2174
326 | so.004 | MOSAICO GRANÍTICO 30X30 GRIS COMÚN | m2 | 1.26 | 342.9387 | 432.1028
B - Mano de obra
202 | mo.006 | CUADRILLA TIPO UOCRA | h | 2.5 | 231.146 | 577.8651
C - Equipos
83 | eq.020 | MIXER HORMIGÓN 5 M3 | h | 0.0176 | 3837.3411 | 67.5372
0.27.25.A | Mosaico calcáreo |  | Fórmula: | 0.27.25.A | Valor: | 862.1762 | m2
| Composición |  | Unid. | Cant. | Precio | Subtotal
A - Materiales
179 | li.004 | CAL HIDRATADA EN BOLSA | kg | 5 | 10.0148 | 50.0739
181 | li.006 | CEMENTO PORTLAND (PARA VARIACIÓN HISTÓRICA) | kg | 5 | 12.7836 | 63.9178
31 | ar.001 | ARENA GRUESA | m3 | 0.03 | 540.5786 | 16.2174
325 | so.003 | MOSAICO CALCAREO AMARILLO, ROJO O GRIS | m2 | 1.27 | 225.4886 | 286.3705
B - Mano de obra
202 | mo.006 | CUADRILLA TIPO UOCRA | h | 1.7 | 231.146 | 392.9483
C - Equipos
83 | eq.020 | MIXER HORMIGÓN 5 M3 | h | 0.01372 | 3837.3411 | 52.6483
0.27.30.A | Piso y zócalos cerámicos esmaltado |  | Fórmula: | 0.27.30.A | Valor: | 512.5004 | m2
| Composición |  | Unid. | Cant. | Precio | Subtotal
A - Materiales
178 | li.001 | ADHESIVO P/PISO CERÁMICO | kg | 3.5 | 12.1481 | 42.5185
180 | li.005 | CEMENTO BLANCO | bolsa | 0.01 | 419.9449 | 4.1994
328 | so.030 | CERÁMICO ESMALTADO 20X20 | m2 | 1.12 | 180.8538 | 202.5562
B - Mano de obra
202 | mo.006 | CUADRILLA TIPO UOCRA | h | 1 | 231.146 | 231.146
C - Equipos
83 | eq.020 | MIXER HORMIGÓN 5 M3 | h | 0.00836 | 3837.3411 | 32.0802
0.27.31.A | Piso y zócalo cerámico incl. carpeta |  | Fórmula: | 0.27.31.A | Valor: | 873.6115 | m2
| Composición |  | Unid. | Cant. | Precio | Subtotal
A - Materiales
178 | li.001 | ADHESIVO P/PISO CERÁMICO | kg | 3.5 | 12.1481 | 42.5185
181 | li.006 | CEMENTO PORTLAND (PARA VARIACIÓN HISTÓRICA) | kg | 15 | 12.7836 | 191.7534
180 | li.005 | CEMENTO BLANCO | bolsa | 0.01 | 419.9449 | 4.1994
31 | ar.001 | ARENA GRUESA | m3 | 0.03 | 540.5786 | 16.2174
1367 | so.016 | BALDOSA CERAMICA ROJA 6X24 | m2 | 1.12 | 167.4201 | 187.5105
B - Mano de obra
202 | mo.006 | CUADRILLA TIPO UOCRA | h | 1.8 | 231.146 | 416.0629
C - Equipos
83 | eq.020 | MIXER HORMIGÓN 5 M3 | h | 0.004 | 3837.3411 | 15.3494
0.27.40.A | Cemento alisado terminado a la llana |  | Fórmula: | 0.27.40.A | Valor: | 503.9571 | m2
| Composición |  | Unid. | Cant. | Precio | Subtotal
A - Materiales
181 | li.006 | CEMENTO PORTLAND (PARA VARIACIÓN HISTÓRICA) | kg | 15 | 12.7836 | 191.7534
31 | ar.001 | ARENA GRUESA | m3 | 0.03 | 540.5786 | 16.2174
B - Mano de obra
202 | mo.006 | CUADRILLA TIPO UOCRA | h | 1.2 | 231.146 | 277.3753
C - Equipos
83 | eq.020 | MIXER HORMIGÓN 5 M3 | h | 0.00485 | 3837.3411 | 18.6111
0.27.40.F | Hº Sº fratazado e = 10 cm |  | Fórmula: | 0.27.40.F | Valor: | 670.2232 | m2
| Composición |  | Unid. | Cant. | Precio | Subtotal
A - Materiales
181 | li.006 | CEMENTO PORTLAND (PARA VARIACIÓN HISTÓRICA) | kg | 23.4 | 12.7836 | 299.1353
34 | ar.004 | RIPIOSA | m3 | 0.13 | 573.2759 | 74.5259
B - Mano de obra
202 | mo.006 | CUADRILLA TIPO UOCRA | h | 1.2 | 231.146 | 277.3753
C - Equipos
83 | eq.020 | MIXER HORMIGÓN 5 M3 | h | 0.005 | 3837.3411 | 19.1867
0.27.41.F | Hº Aº fratazado e = 15 cm |  | Fórmula: | 0.27.41.F | Valor: | 1256.5046 | m2
| Composición |  | Unid. | Cant. | Precio | Subtotal
A - Materiales
181 | li.006 | CEMENTO PORTLAND (PARA VARIACIÓN HISTÓRICA) | kg | 50.7 | 12.7836 | 648.1266
34 | ar.004 | RIPIOSA | m3 | 0.195 | 573.2759 | 111.7888
4 | ac.030 | MALLA SIMA R92 | kg | 1.2 | 112.1007 | 134.5208
B - Mano de obra
202 | mo.006 | CUADRILLA TIPO UOCRA | h | 1.5 | 231.146 | 346.7191
C - Equipos
83 | eq.020 | MIXER HORMIGÓN 5 M3 | h | 0.004 | 3837.3411 | 15.3494

## Techos
Precios de JUNIO 2019
Detalles de Fórmulas
8 - Techos
0.30.00.A | Inclinado teja - estruct. madera |  | Fórmula: | 0.30.00.A | Valor: | 3371.4826 | m2
| Composición |  | Unid. | Cant. | Precio | Subtotal
A - Materiales
23 | ai.005 | MEMBRANA B/TEJAS C/AISLAC. TÉRMICA TBA5 | m2 | 1.1 | 243.2899 | 267.6189
7 | ac.050 | CLAVOS P.P. 2" | kg | 0.3 | 110.4483 | 33.1345
187 | ma.006 | MADERA 1RA. PINO NACIONAL S/CEPILLAR | m2 | 1.2 | 377.66 | 453.192
330 | te.003 | TEJA FRANCESA | u | 14 | 74.186 | 1038.6037
189 | ma.010 | TIRANTE PINO 3X6" CEPILLADO | m | 1.5 | 244.4005 | 366.6008
190 | ma.015 | LISTONES PINO 1X2" | m | 1.8 | 23.7536 | 42.7564
B - Mano de obra
202 | mo.006 | CUADRILLA TIPO UOCRA | h | 5 | 231.146 | 1155.7302
C - Equipos
75 | eq.012 | CAMIÓN VOLCADOR 140 H.P. | h | 0.005 | 2769.245 | 13.8462
0.30.01.A | Tejas s/losa incl. aislac. |  | Fórmula: | 0.30.01.A | Valor: | 2124.5883 | m2
| Composición |  | Unid. | Cant. | Precio | Subtotal
A - Materiales
20 | ai.002 | MEMBRANA S/ALUMINIO 4 MM ESPESOR | m2 | 1.1 | 200.2968 | 220.3265
28 | ai.014 | POLIESTIRENO EXPANDIDO 20 MM | m2 | 1.1 | 225.1 | 247.6099
181 | li.006 | CEMENTO PORTLAND (PARA VARIACIÓN HISTÓRICA) | kg | 1.5 | 12.7836 | 19.1753
179 | li.004 | CAL HIDRATADA EN BOLSA | kg | 5.1 | 10.0148 | 51.0754
31 | ar.001 | ARENA GRUESA | m3 | 0.045 | 540.5786 | 24.326
27 | ai.012 | PINTURA ASFÁLTICA BASE ACUOSA | l | 0.1 | 55.3019 | 5.5302
330 | te.003 | TEJA FRANCESA | u | 15 | 74.186 | 1112.7896
B - Mano de obra
202 | mo.006 | CUADRILLA TIPO UOCRA | h | 1.8 | 231.146 | 416.0629
C - Equipos
75 | eq.012 | CAMIÓN VOLCADOR 140 H.P. | h | 0.01 | 2769.245 | 27.6924
0.30.15.A | Inclinado Fº Cº s/estructura metálica |  | Fórmula: | 0.30.15.A | Valor: | 1872.4302 | m2
| Composición |  | Unid. | Cant. | Precio | Subtotal
A - Materiales
50 | ch.004 | CHAPA DE HIERRO N°16 DD DE 1 X 2 M. | kg | 6 | 80.9967 | 485.9804
49 | ch.002 | CHAPA FºCº ACANALADA DE 6 MM, DE 1.10M.X 2.44M. | u | 0.73 | 911.3963 | 665.3193
B - Mano de obra
202 | mo.006 | CUADRILLA TIPO UOCRA | h | 3 | 231.146 | 693.4381
C - Equipos
75 | eq.012 | CAMIÓN VOLCADOR 140 H.P. | h | 0.01 | 2769.245 | 27.6924
0.30.30.A | Inclinado Hº Gº s/estructura metálica |  | Fórmula: | 0.30.30.A | Valor: | 1714.6408 | m2
| Composición |  | Unid. | Cant. | Precio | Subtotal
A - Materiales
50 | ch.004 | CHAPA DE HIERRO N°16 DD DE 1 X 2 M. | kg | 6 | 80.9967 | 485.9804
51 | ch.006 | CHAPA H°G° N°27, 3.05 X 1.10 M. | u | 0.45 | 1127.8442 | 507.5299
B - Mano de obra
202 | mo.006 | CUADRILLA TIPO UOCRA | h | 3 | 231.146 | 693.4381
C - Equipos
75 | eq.012 | CAMIÓN VOLCADOR 140 H.P. | h | 0.01 | 2769.245 | 27.6924
0.30.31.A | Inclinado Hº Gº s/estructura madera |  | Fórmula: | 0.30.31.A | Valor: | 1514.7437 | m2
| Composición |  | Unid. | Cant. | Precio | Subtotal
A - Materiales
191 | ma.020 | TIRANTE PINO 2X3" CEPILLADO | m | 1.1 | 88.4121 | 97.2533
51 | ch.006 | CHAPA H°G° N°27, 3.05 X 1.10 M. | u | 0.45 | 1127.8442 | 507.5299
187 | ma.006 | MADERA 1RA. PINO NACIONAL S/CEPILLAR | m2 | 0.5 | 377.66 | 188.83
B - Mano de obra
202 | mo.006 | CUADRILLA TIPO UOCRA | h | 3 | 231.146 | 693.4381
C - Equipos
75 | eq.012 | CAMIÓN VOLCADOR 140 H.P. | h | 0.01 | 2769.245 | 27.6924
0.30.45.A | Plano c/aislación s/losa |  | Fórmula: | 0.30.45.A | Valor: | 5863.0008 | m2
| Composición |  | Unid. | Cant. | Precio | Subtotal
A - Materiales
181 | li.006 | CEMENTO PORTLAND (PARA VARIACIÓN HISTÓRICA) | kg | 12 | 12.7836 | 153.4027
179 | li.004 | CAL HIDRATADA EN BOLSA | kg | 8 | 10.0148 | 80.1183
20 | ai.002 | MEMBRANA S/ALUMINIO 4 MM ESPESOR | m2 | 1.1 | 200.2968 | 220.3265
27 | ai.012 | PINTURA ASFÁLTICA BASE ACUOSA | l | 0.4 | 55.3019 | 22.1207
28 | ai.014 | POLIESTIRENO EXPANDIDO 20 MM | m2 | 1.05 | 225.1 | 236.355
34 | ar.004 | RIPIOSA | m3 | 0.13 | 573.2759 | 74.5259
31 | ar.001 | ARENA GRUESA | m3 | 0.025 | 540.5786 | 13.5145
327 | so.009 | BALDOSA ROJA 20X20 TIPO AZOTEA | m2 | 25 | 159.3824 | 3984.5595
B - Mano de obra
202 | mo.006 | CUADRILLA TIPO UOCRA | h | 4 | 231.146 | 924.5842
C - Equipos
83 | eq.020 | MIXER HORMIGÓN 5 M3 | h | 0.04 | 3837.3411 | 153.4936
0.30.60.A | Losa aliv. vigueta cerámica |  | Fórmula: | 0.30.60.A | Valor: | 2405.3688 | m2
| Composición |  | Unid. | Cant. | Precio | Subtotal
A - Materiales
181 | li.006 | CEMENTO PORTLAND (PARA VARIACIÓN HISTÓRICA) | kg | 25 | 12.7836 | 319.589
2 | ac.015 | HIERRO MEJORADO DE 10 MM. | kg | 1.5 | 61.0757 | 91.6135
33 | ar.003 | RIPIO ZARANDEADO 1/3 | m3 | 0.05 | 627.0379 | 31.3519
31 | ar.001 | ARENA GRUESA | m3 | 0.04 | 540.5786 | 21.6231
177 | la.010 | BOVEDILLA CERÁMICA PARA VIGUETAS 12,5X40X25 | u | 8 | 34.183 | 273.4641
6 | ac.040 | MALLA SIMA Q92 | kg | 1.3 | 97.8134 | 127.1574
43 | bl.003 | VIGUETAS PRETENSADAS 3.90 M. | m | 2.2 | 122.0985 | 268.6167
B - Mano de obra
202 | mo.006 | CUADRILLA TIPO UOCRA | h | 5.37 | 231.146 | 1241.2543
C - Equipos
83 | eq.020 | MIXER HORMIGÓN 5 M3 | h | 0.008 | 3837.3411 | 30.6987
0.30.61.A | Inclinado Policarb. s/estructura Metálica |  | Fórmula: | 0.30.61.A | Valor: | 1766.9966 | m2
| Composición |  | Unid. | Cant. | Precio | Subtotal
A - Materiales
50 | ch.004 | CHAPA DE HIERRO N°16 DD DE 1 X 2 M. | kg | 3 | 80.9967 | 242.9902
334 | vi.004 | POLICARBONATO 4MM | m2 | 1.1 | 729.8871 | 802.8758
B - Mano de obra
202 | mo.006 | CUADRILLA TIPO UOCRA | h | 3 | 231.146 | 693.4381
C - Equipos
75 | eq.012 | CAMIÓN VOLCADOR 140 H.P. | h | 0.01 | 2769.245 | 27.6924

## Cielorrasos
Precios de JUNIO 2019
Detalles de Fórmulas
9 - Cielorrasos
0.33.00.A | Suspendido a la cal |  | Fórmula: | 0.33.00.A | Valor: | 1183.3693 | m2
| Composición |  | Unid. | Cant. | Precio | Subtotal
A - Materiales
181 | li.006 | CEMENTO PORTLAND (PARA VARIACIÓN HISTÓRICA) | kg | 4 | 12.7836 | 51.1342
179 | li.004 | CAL HIDRATADA EN BOLSA | kg | 3.1 | 10.0148 | 31.0458
187 | ma.006 | MADERA 1RA. PINO NACIONAL S/CEPILLAR | m2 | 0.5 | 377.66 | 188.83
5 | ac.034 | METAL DESPLEGADO 0.75MX2.00M. | u | 1.31 | 106.7551 | 139.8492
31 | ar.001 | ARENA GRUESA | m3 | 0.03 | 540.5786 | 16.2174
190 | ma.015 | LISTONES PINO 1X2" | m | 2.2 | 23.7536 | 52.2578
B - Mano de obra
202 | mo.006 | CUADRILLA TIPO UOCRA | h | 2.95 | 231.146 | 681.8808
C - Equipos
75 | eq.012 | CAMIÓN VOLCADOR 140 H.P. | h | 0.008 | 2769.245 | 22.154
0.33.05.A | Suspendido de yeso |  | Fórmula: | 0.33.05.A | Valor: | 1613.4475 | m2
| Composición |  | Unid. | Cant. | Precio | Subtotal
A - Materiales
181 | li.006 | CEMENTO PORTLAND (PARA VARIACIÓN HISTÓRICA) | kg | 4 | 12.7836 | 51.1342
179 | li.004 | CAL HIDRATADA EN BOLSA | kg | 1.1 | 10.0148 | 11.0163
187 | ma.006 | MADERA 1RA. PINO NACIONAL S/CEPILLAR | m2 | 0.5 | 377.66 | 188.83
5 | ac.034 | METAL DESPLEGADO 0.75MX2.00M. | u | 1.31 | 106.7551 | 139.8492
31 | ar.001 | ARENA GRUESA | m3 | 0.006 | 540.5786 | 3.2435
183 | li.009 | YESO BLANCO | kg | 18 | 25.7268 | 463.0816
190 | ma.015 | LISTONES PINO 1X2" | m | 2.2 | 23.7536 | 52.2578
B - Mano de obra
202 | mo.006 | CUADRILLA TIPO UOCRA | h | 2.95 | 231.146 | 681.8808
C - Equipos
75 | eq.012 | CAMIÓN VOLCADOR 140 H.P. | h | 0.008 | 2769.245 | 22.154
0.33.10.A | Suspendido de madera machimbrada |  | Fórmula: | 0.33.10.A | Valor: | 1126.468 | m2
| Composición |  | Unid. | Cant. | Precio | Subtotal
A - Materiales
187 | ma.006 | MADERA 1RA. PINO NACIONAL S/CEPILLAR | m2 | 1.7 | 377.66 | 642.022
B - Mano de obra
202 | mo.006 | CUADRILLA TIPO UOCRA | h | 2 | 231.146 | 462.2921
C - Equipos
75 | eq.012 | CAMIÓN VOLCADOR 140 H.P. | h | 0.008 | 2769.245 | 22.154
0.33.15.A | Suspendido tablero de yeso |  | Fórmula: | 0.33.15.A | Valor: | 1742.2756 | m2
| Composición |  | Unid. | Cant. | Precio | Subtotal
A - Materiales
54 | ch.020 | PERFIL CHAPA GALV. SOLERA DE 35 MM X 2,60 M | u | 4.7 | 168.3617 | 791.3
223 | pl.001 | PLACA DURLOCK 1.20MX2.40M 9,5MM | u | 1.1 | 519.1142 | 571.0256
B - Mano de obra
202 | mo.006 | CUADRILLA TIPO UOCRA | h | 1.5 | 231.146 | 346.7191
C - Equipos
75 | eq.012 | CAMIÓN VOLCADOR 140 H.P. | h | 0.012 | 2769.245 | 33.2309
0.33.30.A | Aplicado grueso y fino a la cal |  | Fórmula: | 0.33.30.A | Valor: | 556.7168 | m2
| Composición |  | Unid. | Cant. | Precio | Subtotal
A - Materiales
181 | li.006 | CEMENTO PORTLAND (PARA VARIACIÓN HISTÓRICA) | kg | 6 | 12.7836 | 76.7014
179 | li.004 | CAL HIDRATADA EN BOLSA | kg | 4 | 10.0148 | 40.0591
31 | ar.001 | ARENA GRUESA | m3 | 0.025 | 540.5786 | 13.5145
B - Mano de obra
202 | mo.006 | CUADRILLA TIPO UOCRA | h | 1.82 | 231.146 | 420.6858
C - Equipos
83 | eq.020 | MIXER HORMIGÓN 5 M3 | h | 0.0015 | 3837.3411 | 5.756
0.33.35.A | Aplicado de yeso |  | Fórmula: | 0.33.35.A | Valor: | 933.8159 | m2
| Composición |  | Unid. | Cant. | Precio | Subtotal
A - Materiales
183 | li.009 | YESO BLANCO | kg | 18 | 25.7268 | 463.0816
B - Mano de obra
202 | mo.006 | CUADRILLA TIPO UOCRA | h | 2 | 231.146 | 462.2921
C - Equipos
83 | eq.020 | MIXER HORMIGÓN 5 M3 | h | 0.0022 | 3837.3411 | 8.4422

## Revestimientos
Precios de JUNIO 2019
Detalles de Fórmulas
10 - Revestimientos
0.36.30.A | Exterior proyectable |  | Fórmula: | 0.36.30.A | Valor: | 132.9096 | m2
| Composición |  | Unid. | Cant. | Precio | Subtotal
A - Materiales
218 | pi.022 | SALPICADO PLÁSTICO BLANCO TIPO IGAM 30L | kg | 2 | 29.8642 | 59.7284
B - Mano de obra
202 | mo.006 | CUADRILLA TIPO UOCRA | h | 0.3 | 231.146 | 69.3438
C - Equipos
83 | eq.020 | MIXER HORMIGÓN 5 M3 | h | 0.001 | 3837.3411 | 3.8373
0.36.40.A | Azulejos |  | Fórmula: | 0.36.40.A | Valor: | 563.0404 | m2
| Composición |  | Unid. | Cant. | Precio | Subtotal
A - Materiales
180 | li.005 | CEMENTO BLANCO | bolsa | 0.01 | 419.9449 | 4.1994
178 | li.001 | ADHESIVO P/PISO CERÁMICO | kg | 3.5 | 12.1481 | 42.5185
41 | az.001 | AZULEJO 15X15 BLANCO | m2 | 1.05 | 152.3905 | 160.01
B - Mano de obra
202 | mo.006 | CUADRILLA TIPO UOCRA | h | 1.5 | 231.146 | 346.7191
C - Equipos
83 | eq.020 | MIXER HORMIGÓN 5 M3 | h | 0.0025 | 3837.3411 | 9.5934

## Carpintería
Precios de JUNIO 2019
Detalles de Fórmulas
11 - Carpintería
0.39.00.A | Metálica y Madera Vivienda Unifamiliar |  | Fórmula: | 0.39.00.A | Valor: | 59279.657 | m2
| Composición |  | Unid. | Cant. | Precio | Subtotal
A - Materiales
44 | ca.001 | PUERTA TABLERO 0,90 X 2,00 CEDRO | u | 1 | 10769.3958 | 10769.3958
47 | ca.008 | PUERTA PLACA 0,70 X 2,00 PINO C/MARCO METALICO | u | 4 | 3018.1969 | 12072.7878
930 | ca.013b | VENTANA 2 H. ABRIR C/MCO.MET. 1,20X1,10 Y CEL. MET.(A PARTIR DE 01/05) | u | 6.5 | 3628.5048 | 23585.2814
46 | ca.003 | CERRADURA DE SEGURIDAD PRIVE ART.200 | u | 3.798 | 633.7797 | 2407.0953
B - Mano de obra
202 | mo.006 | CUADRILLA TIPO UOCRA | h | 38 | 231.146 | 8783.5498
C - Equipos
75 | eq.012 | CAMIÓN VOLCADOR 140 H.P. | h | 0.6 | 2769.245 | 1661.547
0.39.01.F | Metálica Vivienda Unifamiliar |  | Fórmula: | 0.39.01.F | Valor: | 30015.8277 | m2
| Composición |  | Unid. | Cant. | Precio | Subtotal
A - Materiales
930 | ca.013b | VENTANA 2 H. ABRIR C/MCO.MET. 1,20X1,10 Y CEL. MET.(A PARTIR DE 01/05) | u | 6.5 | 3628.5048 | 23585.2814
B - Mano de obra
202 | mo.006 | CUADRILLA TIPO UOCRA | h | 24.5 | 231.146 | 5663.0781
C - Equipos
83 | eq.020 | MIXER HORMIGÓN 5 M3 | h | 0.2 | 3837.3411 | 767.4682
0.39.02.F | Madera Vivienda Unifamiliar |  | Fórmula: | 0.39.02.F | Valor: | 28501.5869 | m2
| Composición |  | Unid. | Cant. | Precio | Subtotal
A - Materiales
46 | ca.003 | CERRADURA DE SEGURIDAD PRIVE ART.200 | u | 3.34 | 633.7797 | 2116.8242
44 | ca.001 | PUERTA TABLERO 0,90 X 2,00 CEDRO | u | 1 | 10769.3958 | 10769.3958
47 | ca.008 | PUERTA PLACA 0,70 X 2,00 PINO C/MARCO METALICO | u | 4 | 3018.1969 | 12072.7878
B - Mano de obra
202 | mo.006 | CUADRILLA TIPO UOCRA | h | 13.5 | 231.146 | 3120.4716
C - Equipos
83 | eq.020 | MIXER HORMIGÓN 5 M3 | h | 0.11 | 3837.3411 | 422.1075
0.39.04.F | Metálica por edificio |  | Fórmula: | 0.39.04.F | Valor: | 475126.2273 | m2
| Composición |  | Unid. | Cant. | Precio | Subtotal
A - Materiales
930 | ca.013b | VENTANA 2 H. ABRIR C/MCO.MET. 1,20X1,10 Y CEL. MET.(A PARTIR DE 01/05) | u | 79.41 | 3628.5048 | 288139.5682
B - Mano de obra
202 | mo.006 | CUADRILLA TIPO UOCRA | h | 680.46 | 231.146 | 157285.639
C - Equipos
83 | eq.020 | MIXER HORMIGÓN 5 M3 | h | 7.74 | 3837.3411 | 29701.0201
0.39.05.F | Madera por edificio |  | Fórmula: | 0.39.05.F | Valor: | 256476.2776 | m2
| Composición |  | Unid. | Cant. | Precio | Subtotal
A - Materiales
46 | ca.003 | CERRADURA DE SEGURIDAD PRIVE ART.200 | u | 17.32 | 633.7797 | 10977.0645
47 | ca.008 | PUERTA PLACA 0,70 X 2,00 PINO C/MARCO METALICO | u | 65.82 | 3018.1969 | 198657.723
B - Mano de obra
202 | mo.006 | CUADRILLA TIPO UOCRA | h | 167.62 | 231.146 | 38744.7004
C - Equipos
83 | eq.020 | MIXER HORMIGÓN 5 M3 | h | 2.11 | 3837.3411 | 8096.7897

## Inst. Sanitaria
Precios de JUNIO 2019
Detalles de Fórmulas
12 - Instalación Sanitaria
12.1 Instalación de Agua Caliente y Fría
0.48.00.F | Conexión agua p/vivienda unifamiliar |  | Fórmula: | 0.48.00.F | Valor: | 10774.0929 | gl
| Composición |  | Unid. | Cant. | Precio | Subtotal
A - Materiales
315 | sa.223 | MEDIDOR DE AGUA | u | 1 | 2972.7985 | 2972.7985
312 | sa.205 | KIT MEDIDOR AGUA APROB. ASSA | u | 1.55 | 2152.2469 | 3335.9827
313 | sa.210 | GABINETE P/MEDIDOR AGUA APROBADO ASSA | u | 1 | 967.7381 | 967.7381
B - Mano de obra
203 | mo.007 | CUADRILLA TIPO U.G.A.T.S. | h | 12 | 268.3874 | 3220.6491
C - Equipos
75 | eq.012 | CAMIÓN VOLCADOR 140 H.P. | h | 0.1 | 2769.245 | 276.9245
0.48.01.F | Vivienda unifamiliar sin conexión |  | Fórmula: | 0.48.01.F | Valor: | 21631.3456 | gl
| Composición |  | Unid. | Cant. | Precio | Subtotal
A - Materiales
307 | sa.108 | CODO IPS 19 MM | u | 45 | 13.9037 | 625.6643
304 | sa.071 | CAÑO H-3 TRICAPA 19 MM | m | 46.5 | 81.526 | 3790.9593
317 | sa.244 | LLAVE DE PASO DE BRONCE 0.019 | u | 6 | 334.6114 | 2007.6684
599 | sa.285 | TANQUE DE RESERVA 600 LTS. PVC TRICAPA | u | 1 | 5136.635 | 5136.635
311 | sa.200 | TEE IPS 19 MM | u | 30 | 30.9391 | 928.1718
B - Mano de obra
203 | mo.007 | CUADRILLA TIPO U.G.A.T.S. | h | 32 | 268.3874 | 8588.3977
C - Equipos
75 | eq.012 | CAMIÓN VOLCADOR 140 H.P. | h | 0.2 | 2769.245 | 553.849
0.48.02.F | vivienda unifamiliar con conexión |  | Fórmula: | 0.48.02.F | Valor: | 32405.4385 | gl
| Composición |  | Unid. | Cant. | Precio | Subtotal
A - Materiales
307 | sa.108 | CODO IPS 19 MM | u | 45 | 13.9037 | 625.6643
304 | sa.071 | CAÑO H-3 TRICAPA 19 MM | m | 46.5 | 81.526 | 3790.9593
317 | sa.244 | LLAVE DE PASO DE BRONCE 0.019 | u | 6 | 334.6114 | 2007.6684
599 | sa.285 | TANQUE DE RESERVA 600 LTS. PVC TRICAPA | u | 1 | 5136.635 | 5136.635
311 | sa.200 | TEE IPS 19 MM | u | 30 | 30.9391 | 928.1718
312 | sa.205 | KIT MEDIDOR AGUA APROB. ASSA | u | 1.55 | 2152.2469 | 3335.9827
313 | sa.210 | GABINETE P/MEDIDOR AGUA APROBADO ASSA | u | 1 | 967.7381 | 967.7381
315 | sa.223 | MEDIDOR DE AGUA | u | 1 | 2972.7985 | 2972.7985
B - Mano de obra
203 | mo.007 | CUADRILLA TIPO U.G.A.T.S. | h | 44 | 268.3874 | 11809.0469
C - Equipos
75 | eq.012 | CAMIÓN VOLCADOR 140 H.P. | h | 0.3 | 2769.245 | 830.7735
0.48.20.A | Vivienda colectiva sin conexión |  | Fórmula: | 0.48.20.A | Valor: | 88730.5403 | gl
| Composición |  | Unid. | Cant. | Precio | Subtotal
A - Materiales
317 | sa.244 | LLAVE DE PASO DE BRONCE 0.019 | u | 18.493 | 334.6114 | 6187.9687
307 | sa.108 | CODO IPS 19 MM | u | 191.596 | 13.9037 | 2663.884
304 | sa.071 | CAÑO H-3 TRICAPA 19 MM | m | 276.287 | 81.526 | 22524.576
323 | sa.310 | VÁLVULA EXCLUSA BRONCE 25 MM | u | 24.968 | 375.1452 | 9366.6265
314 | sa.220 | CAÑO H-3 TRICAPA 25 MM | m | 20.826 | 138.779 | 2890.2108
311 | sa.200 | TEE IPS 19 MM | u | 130.507 | 30.9391 | 4037.7641
B - Mano de obra
203 | mo.007 | CUADRILLA TIPO U.G.A.T.S. | h | 144.391 | 268.3874 | 38752.7292
C - Equipos
75 | eq.012 | CAMIÓN VOLCADOR 140 H.P. | h | 0.833 | 2769.245 | 2306.7811
12.2 Artefactos Sanitarios y Grifería
0.54.00.F | Artefactos sanit. y grifer. Viv. Unifam. |  | Fórmula: | 0.54.00.F | Valor: | 54455.3362 | gl
| Composición |  | Unid. | Cant. | Precio | Subtotal
A - Materiales
316 | sa.239 | JUEGO LLUVIA C/TRANSFERENCIA CR. Y | u | 4.65 | 6863.8871 | 31917.075
302 | sa.020 | INODORO SIFÓNICO LOSA | u | 5.51 | 3307.9833 | 18226.9882
B - Mano de obra
203 | mo.007 | CUADRILLA TIPO U.G.A.T.S. | h | 14 | 268.3874 | 3757.424
C - Equipos
75 | eq.012 | CAMIÓN VOLCADOR 140 H.P. | h | 0.2 | 2769.245 | 553.849
0.54.01.F | Artefactos sanit. y grifer. Viv. Colectiva |  | Fórmula: | 0.54.01.F | Valor: | 371721.1908 | gl
| Composición |  | Unid. | Cant. | Precio | Subtotal
A - Materiales
316 | sa.239 | JUEGO LLUVIA C/TRANSFERENCIA CR. Y | u | 34.798 | 6863.8871 | 238849.5434
302 | sa.020 | INODORO SIFÓNICO LOSA | u | 32.95 | 3307.9833 | 108998.051
B - Mano de obra
203 | mo.007 | CUADRILLA TIPO U.G.A.T.S. | h | 68.192 | 268.3874 | 18301.8755
C - Equipos
75 | eq.012 | CAMIÓN VOLCADOR 140 H.P. | h | 2.012 | 2769.245 | 5571.7209
12.3 Desagües Cloacales y Pluviales
0.57.00.F | PVC vivienda indiv. S/ conexión a red |  | Fórmula: | 0.57.00.F | Valor: | 42410.0528 | gl
| Composición |  | Unid. | Cant. | Precio | Subtotal
A - Materiales
306 | sa.090 | CAÑO PVC 3.2 P/DESAGUE CLOACAL 0.110 X 4 M. | m | 41.378 | 557.6145 | 23072.9717
305 | sa.089 | CAÑO PVC 3.2 P/DESAGUE CLOACAL 0.060 X 4 M. | m | 9.558 | 381.0156 | 3641.7471
322 | sa.300 | RAMAL Y PVC 0.110X0.63 | u | 19.931 | 170.2083 | 3392.4211
181 | li.006 | CEMENTO PORTLAND (PARA VARIACIÓN HISTÓRICA) | kg | 90.118 | 12.7836 | 1152.029
B - Mano de obra
203 | mo.007 | CUADRILLA TIPO U.G.A.T.S. | h | 40 | 268.3874 | 10735.4971
C - Equipos
75 | eq.012 | CAMIÓN VOLCADOR 140 H.P. | h | 0.15 | 2769.245 | 415.3867
0.57.01.F | PVC viv. Unifam. C/conexión a red |  | Fórmula: | 0.57.01.F | Valor: | 54350.0854 | gl
| Composición |  | Unid. | Cant. | Precio | Subtotal
A - Materiales
306 | sa.090 | CAÑO PVC 3.2 P/DESAGUE CLOACAL 0.110 X 4 M. | m | 55.804 | 557.6145 | 31117.1181
305 | sa.089 | CAÑO PVC 3.2 P/DESAGUE CLOACAL 0.060 X 4 M. | m | 9.558 | 381.0156 | 3641.7471
322 | sa.300 | RAMAL Y PVC 0.110X0.63 | u | 19.931 | 170.2083 | 3392.4211
181 | li.006 | CEMENTO PORTLAND (PARA VARIACIÓN HISTÓRICA) | kg | 90.118 | 12.7836 | 1152.029
B - Mano de obra
203 | mo.007 | CUADRILLA TIPO U.G.A.T.S. | h | 54 | 268.3874 | 14492.9211
C - Equipos
75 | eq.012 | CAMIÓN VOLCADOR 140 H.P. | h | 0.2 | 2769.245 | 553.849
0.57.02.F | PVC Vivienda Unifam. Conexión a red |  | Fórmula: | 0.57.02.F | Valor: | 11940.0327 | gl
| Composición |  | Unid. | Cant. | Precio | Subtotal
A - Materiales
306 | sa.090 | CAÑO PVC 3.2 P/DESAGUE CLOACAL 0.110 X 4 M. | m | 14.426 | 557.6145 | 8044.1464
B - Mano de obra
203 | mo.007 | CUADRILLA TIPO U.G.A.T.S. | h | 14 | 268.3874 | 3757.424
C - Equipos
75 | eq.012 | CAMIÓN VOLCADOR 140 H.P. | h | 0.05 | 2769.245 | 138.4622
0.57.03.F | Pozo absorb. y cámara sep. Viv. unifam. |  | Fórmula: | 0.57.03.F | Valor: | 62651.4059 | gl
| Composición |  | Unid. | Cant. | Precio | Subtotal
A - Materiales
306 | sa.090 | CAÑO PVC 3.2 P/DESAGUE CLOACAL 0.110 X 4 M. | m | 11.35 | 557.6145 | 6328.9243
181 | li.006 | CEMENTO PORTLAND (PARA VARIACIÓN HISTÓRICA) | kg | 1896 | 12.7836 | 24237.633
34 | ar.004 | RIPIOSA | m3 | 6.32 | 573.2759 | 3623.1039
B - Mano de obra
203 | mo.007 | CUADRILLA TIPO U.G.A.T.S. | h | 101.92 | 268.3874 | 27354.0467
C - Equipos
75 | eq.012 | CAMIÓN VOLCADOR 140 H.P. | h | 0.4 | 2769.245 | 1107.698
0.57.04.F | PVC Vivienda Colectiva. s/ conexión a red |  | Fórmula: | 0.57.04.F | Valor: | 134033.2438 | gl
| Composición |  | Unid. | Cant. | Precio | Subtotal
A - Materiales
306 | sa.090 | CAÑO PVC 3.2 P/DESAGUE CLOACAL 0.110 X 4 M. | m | 115.52 | 557.6145 | 64415.6241
305 | sa.089 | CAÑO PVC 3.2 P/DESAGUE CLOACAL 0.060 X 4 M. | m | 22.387 | 381.0156 | 8529.7962
322 | sa.300 | RAMAL Y PVC 0.110X0.63 | u | 147.78 | 170.2083 | 25153.3784
181 | li.006 | CEMENTO PORTLAND (PARA VARIACIÓN HISTÓRICA) | kg | 62.927 | 12.7836 | 804.4312
B - Mano de obra
203 | mo.007 | CUADRILLA TIPO U.G.A.T.S. | h | 122.04 | 268.3874 | 32754.0018
C - Equipos
75 | eq.012 | CAMIÓN VOLCADOR 140 H.P. | h | 0.858 | 2769.245 | 2376.0122

## Ints. Gas
Precios de JUNIO 2019
Detalles de Fórmulas
13 - Instalación de Gas
0.60.30.A | Epoxi Vivienda Unifamiliar p/gas envasado |  | Fórmula: | 0.60.30.A | Valor: | 22682.4105 | gl
| Composición |  | Unid. | Cant. | Precio | Subtotal
A - Materiales
160 | ga.010 | CAÑO DE CHAPA GALVANIZADA D=100MM CH30 | m | 5.77 | 223.2051 | 1287.8937
171 | ga.160 | CODO EPOXI 19 MM | u | 29.54 | 48.0423 | 1419.1697
| ga.150 | caño extruido 19 mm | m | 18.6 | 226.9139 | 4220.5977
167 | ga.137 | LLAVE P/GAS CROMADA 1/2" | u | 3.33 | 328.2711 | 1093.1427
162 | ga.020 | GABINETE MEDIDOR GAS | u | 1 | 1900.3982 | 1900.3982
B - Mano de obra
203 | mo.007 | CUADRILLA TIPO U.G.A.T.S. | h | 46 | 268.3874 | 12345.8217
C - Equipos
75 | eq.012 | CAMIÓN VOLCADOR 140 H.P. | h | 0.15 | 2769.245 | 415.3867
0.60.30.F | Epoxi Vivienda Unifamiliar a red |  | Fórmula: | 0.60.30.F | Valor: | 27007.5334 | gl
| Composición |  | Unid. | Cant. | Precio | Subtotal
A - Materiales
161 | ga.011 | COMPONENTES EPOXI X 1/4LT. | u | 4.8 | 287.4808 | 1379.9078
171 | ga.160 | CODO EPOXI 19 MM | u | 28.5 | 48.0423 | 1369.2057
| ga.150 | caño extruido 19 mm | m | 25.6 | 226.9139 | 5808.9947
166 | ga.126 | REGULADOR Y FLEXIBLE P/GAS NATURAL | u | 1 | 1323.7047 | 1323.7047
162 | ga.020 | GABINETE MEDIDOR GAS | u | 1 | 1900.3982 | 1900.3982
167 | ga.137 | LLAVE P/GAS CROMADA 1/2" | u | 3.33 | 328.2711 | 1093.1427
160 | ga.010 | CAÑO DE CHAPA GALVANIZADA D=100MM CH30 | m | 5.77 | 223.2051 | 1287.8937
B - Mano de obra
203 | mo.007 | CUADRILLA TIPO U.G.A.T.S. | h | 46 | 268.3874 | 12345.8217
C - Equipos
75 | eq.012 | CAMIÓN VOLCADOR 140 H.P. | h | 0.18 | 2769.245 | 498.4641
0.60.40.A | HºNº Vivienda colectiva |  | Fórmula: | 0.60.40.A | Valor: | 358757.1069 | gl
| Composición |  | Unid. | Cant. | Precio | Subtotal
A - Materiales
160 | ga.010 | CAÑO DE CHAPA GALVANIZADA D=100MM CH30 | m | 103.441 | 223.2051 | 23088.5636
171 | ga.160 | CODO EPOXI 19 MM | u | 367.221 | 48.0423 | 17642.1437
| ga.150 | caño extruido 19 mm | m | 324.371 | 226.9139 | 73604.2738
167 | ga.137 | LLAVE P/GAS CROMADA 1/2" | u | 156.193 | 328.2711 | 51273.647
161 | ga.011 | COMPONENTES EPOXI X 1/4LT. | u | 70.497 | 287.4808 | 20266.5339
162 | ga.020 | GABINETE MEDIDOR GAS | u | 9.464 | 1900.3982 | 17985.3683
B - Mano de obra
203 | mo.007 | CUADRILLA TIPO U.G.A.T.S. | h | 539.446 | 268.3874 | 144780.5248
C - Equipos
75 | eq.012 | CAMIÓN VOLCADOR 140 H.P. | h | 3.653 | 2769.245 | 10116.0518
0.61.00.A | Artefactos de gas y acces. |  | Fórmula: | 0.61.00.A | Valor: | 30824.7368 | gl
| Composición |  | Unid. | Cant. | Precio | Subtotal
A - Materiales
165 | ga.116 | COCINA 4 HORNALLAS | u | 1 | 8623.3181 | 8623.3181
164 | ga.114 | CALEFÓN 14 LITROS BLANCO | u | 1 | 10542.0145 | 10542.0145
163 | ga.113 | CALEFACTOR TB 3800 CALORIAS | u | 1 | 7739.006 | 7739.006
B - Mano de obra
203 | mo.007 | CUADRILLA TIPO U.G.A.T.S. | h | 10.48 | 268.3874 | 2812.7003
C - Equipos
75 | eq.012 | CAMIÓN VOLCADOR 140 H.P. | h | 0.4 | 2769.245 | 1107.698
0.60.31.F | Epoxi Vivienda Unifamiliar a red c/artefactos |  | Fórmula: | 0.60.31.F | Valor: | 57943.04 | gl
| Composición |  | Unid. | Cant. | Precio | Subtotal
A - Materiales
161 | ga.011 | COMPONENTES EPOXI X 1/4LT. | u | 4.8 | 287.4808 | 1379.9078
171 | ga.160 | CODO EPOXI 19 MM | u | 28.5 | 48.0423 | 1369.2057
| ga.150 | caño extruido 19 mm | m | 25.6 | 226.9139 | 5808.9947
166 | ga.126 | REGULADOR Y FLEXIBLE P/GAS NATURAL | u | 1 | 1323.7047 | 1323.7047
162 | ga.020 | GABINETE MEDIDOR GAS | u | 1 | 1900.3982 | 1900.3982
167 | ga.137 | LLAVE P/GAS CROMADA 1/2" | u | 3.33 | 328.2711 | 1093.1427
160 | ga.010 | CAÑO DE CHAPA GALVANIZADA D=100MM CH30 | m | 5.77 | 223.2051 | 1287.8937
165 | ga.116 | COCINA 4 HORNALLAS | u | 1 | 8623.3181 | 8623.3181
164 | ga.114 | CALEFÓN 14 LITROS BLANCO | u | 1 | 10542.0145 | 10542.0145
163 | ga.113 | CALEFACTOR TB 3800 CALORIAS | u | 1 | 7739.006 | 7739.006
B - Mano de obra
203 | mo.007 | CUADRILLA TIPO U.G.A.T.S. | h | 56.48 | 268.3874 | 15158.522
C - Equipos
75 | eq.012 | CAMIÓN VOLCADOR 140 H.P. | h | 0.62 | 2769.245 | 1716.9319

## Ints. Elect.
Precios de JUNIO 2019
Detalles de Fórmulas
14 - Instalación Eléctrica
0.63.00.A | Vivienda Unifamiliar 3 dormitorios |  | Fórmula: | 0.63.00.A | Valor: | 41796.3672 | gl
| Composición |  | Unid. | Cant. | Precio | Subtotal
A - Materiales
59 | el.072 | CAÑO SEMIPESADO 5/8" X 3 M. | u | 63.72 | 300.9116 | 19174.0896
58 | el.060 | CAJA RECTANGULAR 10 X 5 X 4.5 | u | 53.35 | 32.1626 | 1715.8729
61 | el.108 | LLAVE 1 PUNTO Y TOMA 10 A | u | 13.73 | 137.9039 | 1893.4204
60 | el.100 | INTERRUPTOR TERMOMAGNÉTICO DIN 1X10 A | u | 4.9 | 179.7413 | 880.7324
57 | el.023 | CABLE COBRE AISLADO 1 X 2.5 MM2. | m | 132.75 | 32.3728 | 4297.4937
B - Mano de obra
203 | mo.007 | CUADRILLA TIPO U.G.A.T.S. | h | 50 | 268.3874 | 13419.3714
C - Equipos
75 | eq.012 | CAMIÓN VOLCADOR 140 H.P. | h | 0.15 | 2769.245 | 415.3867
0.63.20.A | Vivienda colectiva completa |  | Fórmula: | 0.63.20.A | Valor: | 506858.1455 | gl
| Composición |  | Unid. | Cant. | Precio | Subtotal
A - Materiales
59 | el.072 | CAÑO SEMIPESADO 5/8" X 3 M. | u | 472.62 | 300.9116 | 142216.8584
58 | el.060 | CAJA RECTANGULAR 10 X 5 X 4.5 | u | 576.332 | 32.1626 | 18536.3159
62 | el.149 | GABINETE COMPLETO P/ 12 MEDIDORES | u | 1.742 | 60690.9592 | 105723.6509
61 | el.108 | LLAVE 1 PUNTO Y TOMA 10 A | u | 146.85 | 137.9039 | 20251.1863
60 | el.100 | INTERRUPTOR TERMOMAGNÉTICO DIN 1X10 A | u | 373.02 | 179.7413 | 67047.0989
57 | el.023 | CABLE COBRE AISLADO 1 X 2.5 MM2. | m | 2082.325 | 32.3728 | 67410.762
B - Mano de obra
203 | mo.007 | CUADRILLA TIPO U.G.A.T.S. | h | 301.299 | 268.3874 | 80864.8638
C - Equipos
75 | eq.012 | CAMIÓN VOLCADOR 140 H.P. | h | 1.736 | 2769.245 | 4807.4092
0.63.20.F | Vivienda Unifamiliar c/acomet. a pilar |  | Fórmula: | 0.63.20.F | Valor: | 42873.1847 | gl
| Composición |  | Unid. | Cant. | Precio | Subtotal
A - Materiales
55 | el.010 | PILAR Hº PREMOLDEADO DE LUZ SIMPLE MONOF. | u | 1 | 3907.8755 | 3907.8755
56 | el.020 | CAJA MEDIDOR 220V POLICARBONATO EDESA | u | 3.6 | 733.3792 | 2640.1652
58 | el.060 | CAJA RECTANGULAR 10 X 5 X 4.5 | u | 44 | 32.1626 | 1415.1529
59 | el.072 | CAÑO SEMIPESADO 5/8" X 3 M. | u | 33 | 300.9116 | 9930.0841
61 | el.108 | LLAVE 1 PUNTO Y TOMA 10 A | u | 21.36 | 137.9039 | 2945.6271
60 | el.100 | INTERRUPTOR TERMOMAGNÉTICO DIN 1X10 A | u | 25.39 | 179.7413 | 4563.6316
57 | el.023 | CABLE COBRE AISLADO 1 X 2.5 MM2. | m | 174.36 | 32.3728 | 5644.5274
B - Mano de obra
203 | mo.007 | CUADRILLA TIPO U.G.A.T.S. | h | 42 | 268.3874 | 11272.272
C - Equipos
75 | eq.012 | CAMIÓN VOLCADOR 140 H.P. | h | 0.2 | 2769.245 | 553.849

## Pintura
Precios de JUNIO 2019
Detalles de Fórmulas
15 - Pintura
0.72.00.A | Pintura al látex |  | Fórmula: | 0.72.00.A | Valor: | 276.7778 | m2
| Composición |  | Unid. | Cant. | Precio | Subtotal
A - Materiales
215 | pi.018 | PINTURA AL LATEX - LATA 20 LTS, EXTERIOR | u | 0.0125 | 4404.7326 | 55.0592
220 | pi.030 | FIJADOR AL AGUA | l | 0.067 | 267.1998 | 17.9024
217 | pi.020 | ENDUÍDO PLÁSTICO | l | 0.34 | 247.3215 | 84.0893
B - Mano de obra
202 | mo.006 | CUADRILLA TIPO UOCRA | h | 0.5 | 231.146 | 115.573
C - Equipos
75 | eq.012 | CAMIÓN VOLCADOR 140 H.P. | h | 0.0015 | 2769.245 | 4.1539
0.72.20.A | Pintura a la cal |  | Fórmula: | 0.72.20.A | Valor: | 67.5196 | m2
| Composición |  | Unid. | Cant. | Precio | Subtotal
A - Materiales
220 | pi.030 | FIJADOR AL AGUA | l | 0.02 | 267.1998 | 5.344
179 | li.004 | CAL HIDRATADA EN BOLSA | kg | 0.3 | 10.0148 | 3.0044
B - Mano de obra
202 | mo.006 | CUADRILLA TIPO UOCRA | h | 0.25 | 231.146 | 57.7865
C - Equipos
75 | eq.012 | CAMIÓN VOLCADOR 140 H.P. | h | 0.0005 | 2769.245 | 1.3846
0.72.30.A | Pintura al agua |  | Fórmula: | 0.72.30.A | Valor: | 73.9877 | m2
| Composición |  | Unid. | Cant. | Precio | Subtotal
A - Materiales
220 | pi.030 | FIJADOR AL AGUA | l | 0.02 | 267.1998 | 5.344
214 | pi.016 | PINTURA AL AGUA BOLSA 4 KG | u | 0.075 | 126.3014 | 9.4726
B - Mano de obra
202 | mo.006 | CUADRILLA TIPO UOCRA | h | 0.25 | 231.146 | 57.7865
C - Equipos
75 | eq.012 | CAMIÓN VOLCADOR 140 H.P. | h | 0.0005 | 2769.245 | 1.3846
0.72.40.A | en carpintería metálica y de madera |  | Fórmula: | 0.72.40.A | Valor: | 339.4474 | m2
| Composición |  | Unid. | Cant. | Precio | Subtotal
A - Materiales
213 | pi.010 | ESMALTE SINTETICO X 4 LTS BLANCO | u | 0.05 | 2209.4361 | 110.4718
212 | pi.005 | ANTIÓXIDO ROJO LATA X 4 LTS. | u | 0.025 | 1805.2207 | 45.1305
219 | pi.025 | BARNIZ SINTÉTICO | l | 0.01 | 494.7053 | 4.9471
B - Mano de obra
202 | mo.006 | CUADRILLA TIPO UOCRA | h | 0.75 | 231.146 | 173.3595
C - Equipos
75 | eq.012 | CAMIÓN VOLCADOR 140 H.P. | h | 0.002 | 2769.245 | 5.5385
0.72.41.F | en carpintería de madera |  | Fórmula: | 0.72.41.F | Valor: | 222.9268 | m2
| Composición |  | Unid. | Cant. | Precio | Subtotal
A - Materiales
211 | pi.003 | AGUARRÁS | l | 0.06 | 148.0304 | 8.8818
219 | pi.025 | BARNIZ SINTÉTICO | l | 0.2 | 494.7053 | 98.9411
B - Mano de obra
202 | mo.006 | CUADRILLA TIPO UOCRA | h | 0.48 | 231.146 | 110.9501
C - Equipos
75 | eq.012 | CAMIÓN VOLCADOR 140 H.P. | h | 0.0015 | 2769.245 | 4.1539
0.72.42.F | en carpintería metálica |  | Fórmula: | 0.72.42.F | Valor: | 309.0635 | m2
| Composición |  | Unid. | Cant. | Precio | Subtotal
A - Materiales
211 | pi.003 | AGUARRÁS | l | 0.06 | 148.0304 | 8.8818
212 | pi.005 | ANTIÓXIDO ROJO LATA X 4 LTS. | u | 0.038 | 1805.2207 | 68.5984
213 | pi.010 | ESMALTE SINTETICO X 4 LTS BLANCO | u | 0.05 | 2209.4361 | 110.4718
B - Mano de obra
202 | mo.006 | CUADRILLA TIPO UOCRA | h | 0.5 | 231.146 | 115.573
C - Equipos
75 | eq.012 | CAMIÓN VOLCADOR 140 H.P. | h | 0.002 | 2769.245 | 5.5385
0.72.50.F | Pintura para ladrillo visto |  | Fórmula: | 0.72.50.F | Valor: | 407.1412 | m2
| Composición |  | Unid. | Cant. | Precio | Subtotal
A - Materiales
221 | pi.031 | PINTURA SILICONADAS P/LADRILLOS 20L | l | 0.5 | 523.888 | 261.944
211 | pi.003 | AGUARRÁS | l | 0.144 | 148.0304 | 21.3164
B - Mano de obra
202 | mo.006 | CUADRILLA TIPO UOCRA | h | 0.5 | 231.146 | 115.573
C - Equipos
75 | eq.012 | CAMIÓN VOLCADOR 140 H.P. | h | 0.003 | 2769.245 | 8.3077

## Vidrios
Precios de JUNIO 2019
Detalles de Fórmulas
16 - Vidrios
0.78.00.A | Vidrios dobles transparentes |  | Fórmula: | 0.78.00.A | Valor: | 952.5468 | m2
| Composición |  | Unid. | Cant. | Precio | Subtotal
A - Materiales
333 | vi.003 | VIDRIO DOBLE TRANSPARENTE 3MM | m2 | 1.05 | 687.0483 | 721.4007
B - Mano de obra
202 | mo.006 | CUADRILLA TIPO UOCRA | h | 1 | 231.146 | 231.146

## Varios
Precios de JUNIO 2019
Detalles de Fórmulas
17 - Varios
0.99.01.F | Cercos alambrado 4 hilos galvanizado |  | Fórmula: | 0.99.01.F | Valor: | 140.5017 | m
| Composición |  | Unid. | Cant. | Precio | Subtotal
A - Materiales
1 | ac.002 | ALAMBRE DE PÚAS X 500 M. | rollo | 0.0082 | 4074.5096 | 33.411
216 | pi.019 | PINTURA ASFÁLTICA SECADO RAPIDO | l | 0.07 | 95.7603 | 6.7032
187 | ma.006 | MADERA 1RA. PINO NACIONAL S/CEPILLAR | m2 | 0.0822 | 377.66 | 31.0437
B - Mano de obra
202 | mo.006 | CUADRILLA TIPO UOCRA | h | 0.3 | 231.146 | 69.3438
0.99.02.F | Cercos mojón divisorio |  | Fórmula: | 0.99.02.F | Valor: | 1323.5685 | u
| Composición |  | Unid. | Cant. | Precio | Subtotal
A - Materiales
181 | li.006 | CEMENTO PORTLAND (PARA VARIACIÓN HISTÓRICA) | kg | 46.8 | 12.7836 | 598.2707
2 | ac.015 | HIERRO MEJORADO DE 10 MM. | kg | 0.4 | 61.0757 | 24.4303
34 | ar.004 | RIPIOSA | m3 | 0.0936 | 573.2759 | 53.6586
B - Mano de obra
202 | mo.006 | CUADRILLA TIPO UOCRA | h | 2.8 | 231.146 | 647.2089
0.99.03.F | Cerco olímpico alambre romboidal |  | Fórmula: | 0.99.03.F | Valor: | 1840.7858 | m
| Composición |  | Unid. | Cant. | Precio | Subtotal
A - Materiales
181 | li.006 | CEMENTO PORTLAND (PARA VARIACIÓN HISTÓRICA) | kg | 36.67 | 12.7836 | 468.7732
33 | ar.003 | RIPIO ZARANDEADO 1/3 | m3 | 0.103 | 627.0379 | 64.5849
31 | ar.001 | ARENA GRUESA | m3 | 0.088 | 540.5786 | 47.5709
9 | ac.060 | ALAMBRE ROMBOIDAL 150X50X14 | m | 1 | 253.3337 | 253.3337
11 | ac.070 | ALAMBRE GALVANIZ. 16/14 | m | 2 | 6.2896 | 12.5792
1 | ac.002 | ALAMBRE DE PÚAS X 500 M. | rollo | 0.006 | 4074.5096 | 24.4471
14 | ac.090 | GANCHO P/ALAMBRE TEJIDO 3/8"X200 MM | u | 1 | 34.2524 | 34.2524
13 | ac.080 | PLANCHUELA 1/2"X1/8" | m | 1 | 23.6535 | 23.6535
226 | pre.030 | POSTE ESQUINERO X 3,05 M | u | 0.013 | 1195.3918 | 15.5401
225 | pre.010 | POSTE INTERMEDIO X 3,05 M | u | 0.33 | 707.8276 | 233.5831
B - Mano de obra
202 | mo.006 | CUADRILLA TIPO UOCRA | h | 2.7 | 231.146 | 624.0943
C - Equipos
83 | eq.020 | MIXER HORMIGÓN 5 M3 | h | 0.01 | 3837.3411 | 38.3734
0.99.04.F | Mesada de granito recons. c/bacha y pileta lavar |  | Fórmula: | 0.99.04.F | Valor: | 7300.5853 | gl
| Composición |  | Unid. | Cant. | Precio | Subtotal
A - Materiales
301 | sa.015 | BACHA SIMPLE ACERO INOX. 52 X 32X18 | u | 1 | 2543.1418 | 2543.1418
602 | sa.291 | MESADA GRANITO RECONST. 4 CM. ESP. | m2 | 1.2 | 2931.3029 | 3517.5635
B - Mano de obra
202 | mo.006 | CUADRILLA TIPO UOCRA | h | 4.7 | 231.146 | 1086.3864
C - Equipos
83 | eq.020 | MIXER HORMIGÓN 5 M3 | h | 0.04 | 3837.3411 | 153.4936
0.99.05.F | Forestación |  | Fórmula: | 0.99.05.F | Valor: | 464.3201 | gl
| Composición |  | Unid. | Cant. | Precio | Subtotal
A - Materiales
159 | fo.020 | MANTILLO | bolsa | 0.5 | 74.5875 | 37.2937
158 | fo.010 | ÁRBOLES PARA FORESTACIÓN - FRESNO | u | 1 | 311.4534 | 311.4534
B - Mano de obra
202 | mo.006 | CUADRILLA TIPO UOCRA | h | 0.5 | 231.146 | 115.573
0.99.06.F | Pérgolas |  | Fórmula: | 0.99.06.F | Valor: | 9962.4454 | gl
| Composición |  | Unid. | Cant. | Precio | Subtotal
A - Materiales
53 | ch.011 | CAÑO ESTRUCTURAL REDONDO 3" X 1,6 X 6MT. | m | 34 | 259.021 | 8806.7151
B - Mano de obra
202 | mo.006 | CUADRILLA TIPO UOCRA | h | 5 | 231.146 | 1155.7302
0.99.07.F | Limpieza final de obra |  | Fórmula: | 0.99.07.F | Valor: | 42.4858 | m2
| Composición |  | Unid. | Cant. | Precio | Subtotal
B - Mano de obra
202 | mo.006 | CUADRILLA TIPO UOCRA | h | 0.064 | 231.146 | 14.7933
C - Equipos
75 | eq.012 | CAMIÓN VOLCADOR 140 H.P. | h | 0.01 | 2769.245 | 27.6924
0.99.08.F | Documentación técnica |  | Fórmula: | 0.99.08.F | Valor: | 26006.5737 | u
| Composición |  | Unid. | Cant. | Precio | Subtotal
A - Materiales
154 | fi.026 | DERECHOS DE APROBACIÓN C.PROFES. | u | 1.9056 | 518.973 | 988.9549
155 | fi.027 | COPIA DE PLANOS | m2 | 36 | 181.276 | 6525.935
B - Mano de obra
202 | mo.006 | CUADRILLA TIPO UOCRA | h | 80 | 231.146 | 18491.6837
0.99.09.F | Hormigón simple 350 kg |  | Fórmula: | 0.99.09.F | Valor: | 6234.5283 | m3
| Composición |  | Unid. | Cant. | Precio | Subtotal
A - Materiales
181 | li.006 | CEMENTO PORTLAND (PARA VARIACIÓN HISTÓRICA) | kg | 350 | 12.7836 | 4474.2466
31 | ar.001 | ARENA GRUESA | m3 | 0.65 | 540.5786 | 351.3761
33 | ar.003 | RIPIO ZARANDEADO 1/3 | m3 | 0.65 | 627.0379 | 407.5747
B - Mano de obra
202 | mo.006 | CUADRILLA TIPO UOCRA | h | 4 | 231.146 | 924.5842
C - Equipos
83 | eq.020 | MIXER HORMIGÓN 5 M3 | h | 0.02 | 3837.3411 | 76.7468
0.99.10.F | Instalación contra incendios edificios |  | Fórmula: | 0.99.10.F | Valor: | 23002.5329 | gl
| Composición |  | Unid. | Cant. | Precio | Subtotal
A - Materiales
150 | eq.200 | MATAFUEGOS 5 KG TIPO ABC | u | 4 | 5688.05 | 22752.2001
B - Mano de obra
202 | mo.006 | CUADRILLA TIPO UOCRA | h | 1 | 231.146 | 231.146
C - Equipos
83 | eq.020 | MIXER HORMIGÓN 5 M3 | h | 0.005 | 3837.3411 | 19.1867
0.99.11.F | Mesada de granito natural c/bacha |  | Fórmula: | 0.99.11.F | Valor: | 10465.1259 | gl
| Composición |  | Unid. | Cant. | Precio | Subtotal
A - Materiales
301 | sa.015 | BACHA SIMPLE ACERO INOX. 52 X 32X18 | u | 1 | 2543.1418 | 2543.1418
321 | sa.295 | MESADA GRANITO NATURAL NACIONAL E=2CM. | m2 | 1.2 | 5568.42 | 6682.104
B - Mano de obra
202 | mo.006 | CUADRILLA TIPO UOCRA | h | 4.7 | 231.146 | 1086.3864
C - Equipos
83 | eq.020 | MIXER HORMIGÓN 5 M3 | h | 0.04 | 3837.3411 | 153.4936

## Red Agua
Precios de JUNIO 2019
Detalles de Fórmulas
18 - Red de Agua
1.10.00.F | PEAD c/conexión hasta kit med |  | Fórmula: | 1.10.00.F | Valor: | 1581.702 | m
| Composición |  | Unid. | Cant. | Precio | Subtotal
A - Materiales
228 | ra.020 | CAÑO PEAD AGUA 63MM | m | 3.954 | 189.2322 | 748.2242
230 | ra.028 | CUPLA PEAD AGUA 63MM | u | 0.142 | 363.2559 | 51.5823
233 | ra.034 | VÁLVULA ESCLUSA DOBLE BRIDA H°D° 63MM | u | 0.01 | 16249.8704 | 162.4987
227 | ra.016 | CAÑO PEAD AGUA20MM | m | 2.2 | 48.9034 | 107.5874
234 | ra.036 | ABRAZADERA DIÁMETRO 63MM CON RACORD DE 1/2" | u | 0.007 | 889.9366 | 6.2296
181 | li.006 | CEMENTO PORTLAND (PARA VARIACIÓN HISTÓRICA) | kg | 1.089 | 12.7836 | 13.9213
36 | ar.006 | ARENA MEDIANA | m3 | 0.007 | 600.4343 | 4.203
2 | ac.015 | HIERRO MEJORADO DE 10 MM. | kg | 0.054 | 61.0757 | 3.2981
B - Mano de obra
203 | mo.007 | CUADRILLA TIPO U.G.A.T.S. | h | 0.893 | 268.3874 | 239.67
C - Equipos
71 | eq.008 | RETROEXCAVADORA 87 H.P. | h | 0.098 | 2494.7689 | 244.4874
1.10.01.F | PEAD s/conexión* |  | Fórmula: | 1.10.01.F | Valor: | 1383.3857 | m
| Composición |  | Unid. | Cant. | Precio | Subtotal
A - Materiales
228 | ra.020 | CAÑO PEAD AGUA 63MM | m | 3.954 | 189.2322 | 748.2242
230 | ra.028 | CUPLA PEAD AGUA 63MM | u | 0.142 | 363.2559 | 51.5823
233 | ra.034 | VÁLVULA ESCLUSA DOBLE BRIDA H°D° 63MM | u | 0.0048 | 16249.8704 | 77.9994
181 | li.006 | CEMENTO PORTLAND (PARA VARIACIÓN HISTÓRICA) | kg | 1.089 | 12.7836 | 13.9213
36 | ar.006 | ARENA MEDIANA | m3 | 0.007 | 600.4343 | 4.203
2 | ac.015 | HIERRO MEJORADO DE 10 MM. | kg | 0.054 | 61.0757 | 3.2981
B - Mano de obra
203 | mo.007 | CUADRILLA TIPO U.G.A.T.S. | h | 0.893 | 268.3874 | 239.67
C - Equipos
71 | eq.008 | RETROEXCAVADORA 87 H.P. | h | 0.098 | 2494.7689 | 244.4874
* Mano de Obra 1,20$ x ml a mayor diámetro 1,30$
1.10.02.F | Comando y Equipo Bombeo |  | Fórmula: | 1.10.02.F | Valor: | 611845.7784 | gl
| Composición |  | Unid. | Cant. | Precio | Subtotal
A - Materiales
205 | pb.010 | CUERPO MOTORARG CFD 675/30 30H.P. | u | 1 | 111182.5128 | 111182.5128
206 | pb.020 | MOTOR MOTORARG S6 R4/30 30 H.P. | u | 1 | 124960.1337 | 124960.1337
207 | pb.030 | ARRANCADOR SUAVE WEG SSW-04.60 P/30H.P. | u | 1 | 78079.4438 | 78079.4438
208 | pb.040 | BOMBA DOSIVAC MILENIO 015 1.45 LTS/H | u | 1 | 11704.6953 | 11704.6953
209 | pb.050 | CABLE PIRELLI SINTENAX VIPER 3X35 | m | 120 | 877.7 | 105324.0008
210 | pb.060 | CAÑO H°G° RYC 4" | m | 51.2 | 2711.2925 | 138818.1769
B - Mano de obra
203 | mo.007 | CUADRILLA TIPO U.G.A.T.S. | h | 72 | 268.3874 | 19323.8949
C - Equipos
71 | eq.008 | RETROEXCAVADORA 87 H.P. | h | 9 | 2494.7689 | 22452.9203

## Red Cloaca
Precios de JUNIO 2019
Detalles de Fórmulas
19 - Red de Cloaca
1.20.00.F | de PVC c/conexión |  | Fórmula: | 1.20.00.F | Valor: | 2606.9688 | m
| Composición |  | Unid. | Cant. | Precio | Subtotal
A - Materiales
236 | rc.020 | CAÑO PVC CLOACAL JE 160MM | m | 1.56 | 737.3112 | 1150.2055
306 | sa.090 | CAÑO PVC 3.2 P/DESAGUE CLOACAL 0.110 X 4 M. | m | 0.7 | 557.6145 | 390.3301
309 | sa.112 | RAMAL Y PVC CLOACAL D=160X110MM | u | 0.166 | 1065.6731 | 176.9017
235 | rc.010 | MARCO Y TAPA H°D° 85/90KG. SIST. ABISAGRADO | u | 0.01 | 7006.4764 | 70.0648
181 | li.006 | CEMENTO PORTLAND (PARA VARIACIÓN HISTÓRICA) | kg | 8.473 | 12.7836 | 108.3151
34 | ar.004 | RIPIOSA | m3 | 0.032 | 573.2759 | 18.3448
2 | ac.015 | HIERRO MEJORADO DE 10 MM. | kg | 0.657 | 61.0757 | 40.1267
B - Mano de obra
203 | mo.007 | CUADRILLA TIPO U.G.A.T.S. | h | 1.335 | 268.3874 | 358.2972
C - Equipos
71 | eq.008 | RETROEXCAVADORA 87 H.P. | h | 0.118 | 2494.7689 | 294.3827
1.20.01.F | de PVC s/conexión |  | Fórmula: | 1.20.01.F | Valor: | 2004.8466 | m
| Composición |  | Unid. | Cant. | Precio | Subtotal
A - Materiales
236 | rc.020 | CAÑO PVC CLOACAL JE 160MM | m | 1.56 | 737.3112 | 1150.2055
235 | rc.010 | MARCO Y TAPA H°D° 85/90KG. SIST. ABISAGRADO | u | 0.01 | 7006.4764 | 70.0648
181 | li.006 | CEMENTO PORTLAND (PARA VARIACIÓN HISTÓRICA) | kg | 8.473 | 12.7836 | 108.3151
34 | ar.004 | RIPIOSA | m3 | 0.032 | 573.2759 | 18.3448
2 | ac.015 | HIERRO MEJORADO DE 10 MM. | kg | 0.657 | 61.0757 | 40.1267
B - Mano de obra
203 | mo.007 | CUADRILLA TIPO U.G.A.T.S. | h | 1.205 | 268.3874 | 323.4069
C - Equipos
71 | eq.008 | RETROEXCAVADORA 87 H.P. | h | 0.118 | 2494.7689 | 294.3827

## Red Gas
Precios de JUNIO 2019
Detalles de Fórmulas
20 - Red de Gas
1.40.01.F | PEAD varios Ø MM |  | Fórmula: | 1.40.01.F | Valor: | 1103.6156 | m
| Composición |  | Unid. | Cant. | Precio | Subtotal
A - Materiales
263 | rg.018 | TUBO PEAD GAS 50MM 4BAR | m | 1.8 | 242.8963 | 437.2134
260 | rg.004 | CUPLA E/F GAS PE80 50MM | u | 0.16 | 411.0279 | 65.7645
267 | rg.028 | TOMA SERVICIO GAS E/F 63X25MM | u | 0.113 | 844.247 | 95.3999
B - Mano de obra
203 | mo.007 | CUADRILLA TIPO U.G.A.T.S. | h | 0.86 | 268.3874 | 230.8132
C - Equipos
71 | eq.008 | RETROEXCAVADORA 87 H.P. | h | 0.11 | 2494.7689 | 274.4246

## Red Elect
Precios de JUNIO 2019
Detalles de Fórmulas
21 - Red Eléctrica
21.1 S.E.T.A.
1.60.01.F | Construcción de SETA 315 Kva. |  | Fórmula: | 1.60.01.F | Valor: | 1047307.2323 | u
| Composición |  | Unid. | Cant. | Precio | Subtotal
A - Materiales
237 | re.005 | CRUCETA DE H°A° MN 157 (2,20 M) C/GANCHOS | u | 2 | 24798.766 | 49597.532
242 | re.030 | DESCARGADOR ÓXIDO DE ZINC CON DESLIGADOR | u | 3.891 | 4856.9322 | 18898.323
243 | re.035 | CABLE DE CU DESNUDO DE 50 MM² DE SECC. | m | 109.51 | 843.4229 | 92363.2385
249 | re.060 | TRANSFORMADOR DE POTENCIA 13,2 KV, 315/0,4/0,231 KVA | u | 1 | 507352.8061 | 507352.8061
| re.085 | Caja de distrib polyester conj. Secc. APR c/fusibles SETA | u | 6.242 | 564.178 | 3521.5993
259 | re.110 | MORSETO DE RETENSIÓN - GRAMPA PEINE | gl | 47.35 | 56.4971 | 2675.1361
36 | ar.006 | ARENA MEDIANA | m3 | 7 | 600.4343 | 4203.0401
33 | ar.003 | RIPIO ZARANDEADO 1/3 | m3 | 11 | 627.0379 | 6897.4172
181 | li.006 | CEMENTO PORTLAND (PARA VARIACIÓN HISTÓRICA) | kg | 2700 | 12.7836 | 34515.6166
239 | re.015 | COLUMNA DE Hº Aº Vº DE 10,50/1000/3 | u | 2.098 | 101852.194 | 213685.903
B - Mano de obra
203 | mo.007 | CUADRILLA TIPO U.G.A.T.S. | h | 301.9 | 268.3874 | 81026.1647
C - Equipos
71 | eq.008 | RETROEXCAVADORA 87 H.P. | h | 13.0555 | 2494.7689 | 32570.4557
21.2 RED DE MEDIA TENSION
1.60.02.F | Tendido de Red Media Tensión |  | Fórmula: | 1.60.02.F | Valor: | 186149.4852 | gl
| Composición |  | Unid. | Cant. | Precio | Subtotal
A - Materiales
36 | ar.006 | ARENA MEDIANA | m3 | 0.93 | 600.4343 | 558.4039
33 | ar.003 | RIPIO ZARANDEADO 1/3 | m3 | 1.07 | 627.0379 | 670.9306
181 | li.006 | CEMENTO PORTLAND (PARA VARIACIÓN HISTÓRICA) | kg | 161 | 12.7836 | 2058.1534
238 | re.010 | CRUCETA DE Hº Aº SEPARADORA | u | 1 | 25679.7666 | 25679.7666
239 | re.015 | COLUMNA DE Hº Aº Vº DE 10,50/1000/3 | u | 1 | 101852.194 | 101852.194
251 | re.070 | AISLADOR ORGÁNICO 13,2/33KV | u | 3 | 570.1634 | 1710.4901
257 | re.100 | JUEGO DE RETENSIÓN COMPLETO | u | 9.37 | 2107.9422 | 19751.4184
245 | re.043 | CABLE DE AL DESNUDO DE 50 MM² DE SECC. | m | 1.05 | 83.226 | 87.3873
252 | re.075 | SECCIONADOR FUSIBLE XS | u | 1.37 | 5131.7604 | 7030.5117
B - Mano de obra
203 | mo.007 | CUADRILLA TIPO U.G.A.T.S. | h | 51.362 | 268.3874 | 13784.9151
C - Equipos
71 | eq.008 | RETROEXCAVADORA 87 H.P. | h | 5.197 | 2494.7689 | 12965.3141
21.3 RED DE BAJA TENSION
1.60.03.F | Tendido baja tensión |  | Fórmula: | 1.60.03.F | Valor: | 133875.2778 | gl
| Composición |  | Unid. | Cant. | Precio | Subtotal
A - Materiales
36 | ar.006 | ARENA MEDIANA | m3 | 1.59 | 600.4343 | 954.6905
33 | ar.003 | RIPIO ZARANDEADO 1/3 | m3 | 2.4 | 627.0379 | 1504.891
181 | li.006 | CEMENTO PORTLAND (PARA VARIACIÓN HISTÓRICA) | kg | 274 | 12.7836 | 3502.6959
240 | re.020 | COLUMNA DE HºAºVº DE 9,5/900/3 | u | 1 | 87587.5403 | 87587.5403
257 | re.100 | JUEGO DE RETENSIÓN COMPLETO | u | 1.44 | 2107.9422 | 3035.4368
241 | re.025 | POSTE DE EUCALIPTUS CREOSOTADO 11 M | u | 1 | 1876.9392 | 1876.9392
258 | re.105 | JUEGO DE SUSPENSIÓN COMPLETO | u | 1 | 4459.3461 | 4459.3461
246 | re.045 | CONDUCTOR CU PREENSAMBLADO 3X95 + 1X50 M | m | 1 | 669.7484 | 669.7484
253 | re.080 | JABALINA TIPO COOPERWELD 1,50X3/4" | u | 1.5 | 1217.7963 | 1826.6945
244 | re.040 | CONDUCTOR DESNUDO DE COBRE DE 16 MM² | m | 22.091 | 255.9082 | 5653.2672
255 | re.090 | CAJAS DE DERIVACIÓN TRIFÁSICA RBT | u | 1 | 7787.6074 | 7787.6074
248 | re.055 | CONDUCTOR PRERREUNIDO 4 X 10 MM² | u | 1.05 | 364.3194 | 382.5353
B - Mano de obra
203 | mo.007 | CUADRILLA TIPO U.G.A.T.S. | h | 30.32 | 268.3874 | 8137.5068
C - Equipos
71 | eq.008 | RETROEXCAVADORA 87 H.P. | h | 2.604 | 2494.7689 | 6496.3783
21.4 ALUMBRADO PUBLICO
1.60.04.F | Alumbrado público p/barrios |  | Fórmula: | 1.60.04.F | Valor: | 245566.7244 | gl
| Composición |  | Unid. | Cant. | Precio | Subtotal
A - Materiales
250 | re.065 | ARTEFACTO STRAND MB 70 CON SAP 250 W | u | 1.409 | 11255.241 | 15858.6345
256 | re.095 | GABINETE ESTANCO PVC 600X600X225 C/CERRAD. AºPº | u | 2.217 | 7341.2942 | 16275.6492
247 | re.050 | CONDUCTOR CU FORRADO 1 X 35 MM² | m | 551.81 | 332.8638 | 183677.5493
B - Mano de obra
203 | mo.007 | CUADRILLA TIPO U.G.A.T.S. | h | 97.006 | 268.3874 | 26035.1909
C - Equipos
71 | eq.008 | RETROEXCAVADORA 87 H.P. | h | 1.491 | 2494.7689 | 3719.7005

## Red Vial
Precios de JUNIO 2019
Detalles de Fórmulas
22 - Red Vial
1.80.01.A | Cordón cuneta de HºAº |  | Fórmula: | 1.80.01.A | Valor: | 1052.8502 | m
| Composición |  | Unid. | Cant. | Precio | Subtotal
A - Materiales
2 | ac.015 | HIERRO MEJORADO DE 10 MM. | kg | 1.4 | 61.0757 | 85.5059
181 | li.006 | CEMENTO PORTLAND (PARA VARIACIÓN HISTÓRICA) | kg | 36.75 | 12.7836 | 469.7959
33 | ar.003 | RIPIO ZARANDEADO 1/3 | m3 | 0.074 | 627.0379 | 46.4008
31 | ar.001 | ARENA GRUESA | m3 | 0.063 | 540.5786 | 34.0565
B - Mano de obra
202 | mo.006 | CUADRILLA TIPO UOCRA | h | 1.1 | 231.146 | 254.2607
C - Equipos
75 | eq.012 | CAMIÓN VOLCADOR 140 H.P. | h | 0.02 | 2769.245 | 55.3849
83 | eq.020 | MIXER HORMIGÓN 5 M3 | h | 0.028 | 3837.3411 | 107.4456
1.80.01.F | Pavimento articulado c/sub-base |  | Fórmula: | 1.80.01.F | Valor: | 1079.3537 | m2
| Composición |  | Unid. | Cant. | Precio | Subtotal
A - Materiales
269 | rv.010 | ADOQUINES PARA PAVIMENTO 8 CM | m2 | 1.1 | 371.091 | 408.2001
36 | ar.006 | ARENA MEDIANA | m3 | 0.045 | 600.4343 | 27.0195
35 | ar.005 | ENLAME | m3 | 0.035 | 565.1997 | 19.782
B - Mano de obra
202 | mo.006 | CUADRILLA TIPO UOCRA | h | 0.805 | 231.146 | 186.0726
C - Equipos
73 | eq.010 | MOTONIVELADORA | h | 0.013115 | 3650.6042 | 47.8761
71 | eq.008 | RETROEXCAVADORA 87 H.P. | h | 0.064407 | 2494.7689 | 160.681
75 | eq.012 | CAMIÓN VOLCADOR 140 H.P. | h | 0.064116 | 2769.245 | 177.5522
79 | eq.016 | RODILLO NEUMÁTICO AUTOPROPULSADO 70 HP | h | 0.011366 | 1593.8893 | 18.1161
81 | eq.018 | VIBROCOMPACTADOR AUTOPROPULSADO 120 HP | h | 0.011366 | 2996.1497 | 34.0541
1.80.02.F | Pavimento de hormigón e = 0.15 |  | Fórmula: | 1.80.02.F | Valor: | 1417.9469 | m2
| Composición |  | Unid. | Cant. | Precio | Subtotal
A - Materiales
181 | li.006 | CEMENTO PORTLAND (PARA VARIACIÓN HISTÓRICA) | kg | 52.5 | 12.7836 | 671.137
33 | ar.003 | RIPIO ZARANDEADO 1/3 | m3 | 0.105 | 627.0379 | 65.839
31 | ar.001 | ARENA GRUESA | m3 | 0.09 | 540.5786 | 48.6521
2 | ac.015 | HIERRO MEJORADO DE 10 MM. | kg | 0.9 | 61.0757 | 54.9681
25 | ai.007 | ASFALTO PLÁSTICO P/JUNTAS DE PAVIMENTO | kg | 0.96 | 129.1885 | 124.021
B - Mano de obra
202 | mo.006 | CUADRILLA TIPO UOCRA | h | 0.66 | 231.146 | 152.5564
C - Equipos
73 | eq.010 | MOTONIVELADORA | h | 0.009 | 3650.6042 | 32.8554
71 | eq.008 | RETROEXCAVADORA 87 H.P. | h | 0.0442 | 2494.7689 | 110.2688
75 | eq.012 | CAMIÓN VOLCADOR 140 H.P. | h | 0.044 | 2769.245 | 121.8468
79 | eq.016 | RODILLO NEUMÁTICO AUTOPROPULSADO 70 HP | h | 0.0078 | 1593.8893 | 12.4323
81 | eq.018 | VIBROCOMPACTADOR AUTOPROPULSADO 120 HP | h | 0.0078 | 2996.1497 | 23.37
1.80.03.F | Enripiado e = 10 cm |  | Fórmula: | 1.80.03.F | Valor: | 277.216 | m2
| Composición |  | Unid. | Cant. | Precio | Subtotal
A - Materiales
34 | ar.004 | RIPIOSA | m3 | 0.13 | 573.2759 | 74.5259
B - Mano de obra
202 | mo.006 | CUADRILLA TIPO UOCRA | h | 0.52675 | 231.146 | 121.7562
C - Equipos
73 | eq.010 | MOTONIVELADORA | h | 0.00624 | 3650.6042 | 22.7798
75 | eq.012 | CAMIÓN VOLCADOR 140 H.P. | h | 0.021 | 2769.245 | 58.1541

## Dolar
Precios de JUNIO 2019
Detalles de Fórmulas
23 - Dólar
| Composición |  | Unid. | Precio
D - Financiero
152 | fi.024 | COTIZACIÓN DÓLAR PROMED. MENSUAL | $ | 44.7444

## Flete
Precios de JUNIO 2019
Detalles de Fórmulas
24 - Flete carretero
[9 empty] | km | Km/25 tn? | n | Km/25 tn? + n | Equipos | Equipos | Chofer | Seguro | Costo | Cubierta | Gasoil | Total | $ / Tn. x Km.
| Composición | [5 empty] | Unid. | Precio | 10 | 0.4 | 2.5 | 2.9 | 1233.4516 | 238.7248 | 856.9849 | 113.5076 | 85.0656 | 87.8144 | 379.2793 | 2994.8282 | 29.9483
| B - Mano de obra | [7 empty] | 15 | 0.6 | 2.5 | 3.1 | 1318.5173 | 255.1886 | 916.0873 | 121.3357 | 127.5984 | 131.7215 | 568.919 | 3439.3678 | 22.9291
204 | mo.008 | CHOFER |  |  |  |  | h | 295.512 | 20 | 0.8 | 2.5 | 3.3 | 1403.5829 | 271.6524 | 975.1897 | 129.1638 | 170.1313 | 175.6287 | 758.5586 | 3883.9074 | 19.4195
| C - Equipos | [7 empty] | 25 | 1 | 2.5 | 3.5 | 1488.6485 | 288.1162 | 1034.2921 | 136.9919 | 212.6641 | 219.5359 | 948.1983 | 4328.447 | 17.3138
143 | eq.106 | CAMIÓN M. BENZ 1318-42 |  |  |  |  | u | 4164127.9803 | 30 | 1.2 | 2.5 | 3.7 | 1573.7141 | 304.5799 | 1093.3945 | 144.82 | 255.1969 | 263.4431 | 1137.838 | 4772.9866 | 15.91
144 | eq.107 | CAMIÓN M. BENZ 1624-45 |  |  |  |  | u | 4516523.9407 | 35 | 1.4 | 2.5 | 3.9 | 1658.7798 | 321.0437 | 1152.4969 | 152.6481 | 297.7297 | 307.3503 | 1327.4776 | 5217.5261 | 14.9072
148 | eq.111 | CAJA VOLCADORA VUELCO BILATERAL P/CAMION 1218-42 |  |  |  |  | u | 561740.3335 | 40 | 1.6 | 2.5 | 4.1 | 1743.8454 | 337.5075 | 1211.5993 | 160.4762 | 340.2625 | 351.2575 | 1517.1173 | 5662.0657 | 14.1552
149 | eq.112 | CAJA VOLCADORA VUELCO BILATERAL P/CAMION 1620-45 |  |  |  |  | u | 539809.1889 | 45 | 1.8 | 2.5 | 4.3 | 1828.911 | 353.9713 | 1270.7017 | 168.3043 | 382.7953 | 395.1646 | 1706.7569 | 6106.6053 | 13.5702
69 | eq.006 | GASOIL |  |  |  |  | l | 41.9186 | 50 | 2 | 2.5 | 4.5 | 1913.9767 | 370.4351 | 1329.8042 | 176.1324 | 425.3281 | 439.0718 | 1896.3966 | 6551.1449 | 13.1023
145 | eq.108 | CUBIERTA 900X20 C/TACOS |  |  |  |  | u | 29271.4543 | 60 | 2.4 | 6 | 8.4 | 3822.5878 | 743.281 | 2482.3011 | 370.4459 | 546.084 | 1725.1997 | 2762.1997 | 12452.0992 | 8.6473
146 | eq.109 | CUBIERTA 1000X20 C/TACOS |  |  |  |  | u | 31509.0113 | 70 | 2.8 | 6 | 8.8 | 4004.6158 | 778.6753 | 2600.5059 | 388.0861 | 637.098 | 2012.733 | 3222.5664 | 13644.2805 | 8.1216
147 | eq.110 | CUBIERTA 1100X20 C/TACOS |  |  |  |  | u | 32167.7094 | 80 | 3.2 | 6 | 9.2 | 4186.6438 | 814.0696 | 2718.7107 | 405.7264 | 728.112 | 2300.2663 | 3682.933 | 14836.4619 | 7.7273
| D - Financiero | [7 empty] | 90 | 3.6 | 6 | 9.6 | 4368.6718 | 849.464 | 2836.9155 | 423.3667 | 819.126 | 2587.7996 | 4143.2996 | 16028.6432 | 7.4207
156 | fi.028 | SEGURO 1218-42($/AÑO) |  |  |  |  | u | 37574.9207 | 100 | 4 | 6 | 10 | 4550.6998 | 884.8583 | 2955.1203 | 441.007 | 910.14 | 2875.3329 | 4603.6662 | 17220.8245 | 7.1753
157 | fi.029 | SEGURO 1620-45($/AÑO) |  |  |  |  | u | 42336.6687 | 110 | 4.4 | 6 | 10.4 | 4732.7278 | 920.2526 | 3073.3252 | 458.6472 | 1001.154 | 3162.8662 | 5064.0329 | 18413.0058 | 6.9746
[9 empty] | 120 | 4.8 | 6 | 10.8 | 4914.7558 | 955.647 | 3191.53 | 476.2875 | 1092.168 | 3450.3995 | 5524.3995 | 19605.1872 | 6.8074
[9 empty] | 130 | 5.2 | 6 | 11.2 | 5096.7838 | 991.0413 | 3309.7348 | 493.9278 | 1183.182 | 3737.9328 | 5984.7661 | 20797.3685 | 6.6658
[9 empty] | 140 | 5.6 | 6 | 11.6 | 5278.8118 | 1026.4356 | 3427.9396 | 511.5681 | 1274.1959 | 4025.4661 | 6445.1327 | 21989.5498 | 6.5445
|  |  | Km. | $ / Tn. x Km. | Km. | $ / Tn. x Km. |  |  | 150 | 6 | 6 | 12 | 4877.8459 | 1061.83 | 3546.1444 | 529.2084 | 1219.4615 | 4312.9994 | 6905.4994 | 22452.9888 | 6.2369
|  |  | 10 | 29.9483 | 180 | 6.0051 |  |  | 160 | 6.4 | 6 | 12.4 | 5040.4407 | 1097.2243 | 3664.3492 | 546.8486 | 1300.7589 | 4600.5326 | 7365.866 | 23616.0204 | 6.15
|  |  | 15 | 22.9291 | 190 | 5.9441 |  |  | 170 | 6.8 | 6 | 12.8 | 5203.0356 | 1132.6186 | 3782.554 | 564.4889 | 1382.0563 | 4888.0659 | 7826.2326 | 24779.052 | 6.0733
|  |  | 20 | 19.4195 | 200 | 5.8892 |  |  | 180 | 7.2 | 6 | 13.2 | 5365.6304 | 1168.013 | 3900.7588 | 582.1292 | 1463.3538 | 5175.5992 | 8286.5992 | 25942.0836 | 6.0051
|  |  | 25 | 17.3138 | 210 | 5.8395 |  |  | 190 | 7.6 | 6 | 13.6 | 5528.2253 | 1203.4073 | 4018.9637 | 599.7695 | 1544.6512 | 5463.1325 | 8746.9659 | 27105.1153 | 5.9441
|  |  | 30 | 15.91 | 220 | 5.7944 |  |  | 200 | 8 | 6 | 14 | 5690.8202 | 1238.8016 | 4137.1685 | 617.4098 | 1625.9486 | 5750.6658 | 9207.3325 | 28268.1469 | 5.8892
|  |  | 35 | 14.9072 | 230 | 5.7531 |  |  | 210 | 8.4 | 6 | 14.4 | 5853.415 | 1274.1959 | 4255.3733 | 635.05 | 1707.246 | 6038.1991 | 9667.6991 | 29431.1785 | 5.8395
|  |  | 40 | 14.1552 | 240 | 5.7153 |  |  | 220 | 8.8 | 6 | 14.8 | 6016.0099 | 1309.5903 | 4373.5781 | 652.6903 | 1788.5435 | 6325.7324 | 10128.0657 | 30594.2102 | 5.7944
|  |  | 45 | 13.5702 | 250 | 5.6806 |  |  | 230 | 9.2 | 6 | 15.2 | 6178.6048 | 1344.9846 | 4491.7829 | 670.3306 | 1869.8409 | 6613.2657 | 10588.4323 | 31757.2418 | 5.7531
|  |  | 50 | 13.1023 | 260 | 5.6485 |  |  | 240 | 9.6 | 6 | 15.6 | 6341.1996 | 1380.3789 | 4609.9877 | 687.9709 | 1951.1383 | 6900.799 | 11048.799 | 32920.2734 | 5.7153
|  |  | 60 | 8.6473 | 280 | 5.5911 |  |  | 250 | 10 | 6 | 16 | 6503.7945 | 1415.7733 | 4728.1925 | 705.6111 | 2032.4358 | 7188.3323 | 11509.1656 | 34083.3051 | 5.6806
|  |  | 70 | 8.1216 | 300 | 5.5415 |  |  | 260 | 10.4 | 6 | 16.4 | 6666.3893 | 1451.1676 | 4846.3974 | 723.2514 | 2113.7332 | 7475.8655 | 11969.5322 | 35246.3367 | 5.6485
|  |  | 80 | 7.7273 | 320 | 5.498 |  |  | 280 | 11.2 | 6 | 17.2 | 6991.5791 | 1521.9563 | 5082.807 | 758.532 | 2276.3281 | 8050.9321 | 12890.2655 | 37572.4 | 5.5911
|  |  | 90 | 7.4207 | 340 | 5.4596 |  |  | 300 | 12 | 6 | 18 | 7316.7688 | 1592.7449 | 5319.2166 | 793.8125 | 2438.9229 | 8625.9987 | 13810.9987 | 39898.4632 | 5.5415
|  |  | 100 | 7.1753 | 360 | 5.4255 |  |  | 320 | 12.8 | 6 | 18.8 | 7641.9585 | 1663.5336 | 5555.6262 | 829.0931 | 2601.5178 | 9201.0653 | 14731.732 | 42224.5265 | 5.498
|  |  | 110 | 6.9746 | 380 | 5.395 |  |  | 340 | 13.6 | 6 | 19.6 | 7967.1482 | 1734.3223 | 5792.0359 | 864.3737 | 2764.1127 | 9776.1319 | 15652.4652 | 44550.5897 | 5.4596
|  |  | 120 | 6.8074 | 400 | 5.3676 |  |  | 360 | 14.4 | 6 | 20.4 | 8292.338 | 1805.1109 | 6028.4455 | 899.6542 | 2926.7075 | 10351.1984 | 16573.1985 | 46876.653 | 5.4255
|  |  | 130 | 6.6658 | 420 | 5.3427 |  |  | 380 | 15.2 | 6 | 21.2 | 8617.5277 | 1875.8996 | 6264.8551 | 934.9348 | 3089.3024 | 10926.265 | 17493.9317 | 49202.7163 | 5.395
|  |  | 140 | 6.5445 | 440 | 5.3202 |  |  | 400 | 16 | 6 | 22 | 8942.7174 | 1946.6883 | 6501.2647 | 970.2153 | 3251.8972 | 11501.3316 | 18414.6649 | 51528.7795 | 5.3676
|  |  | 150 | 6.2369 | 460 | 5.2995 |  |  | 420 | 16.8 | 6 | 22.8 | 9267.9071 | 2017.4769 | 6737.6744 | 1005.4959 | 3414.4921 | 12076.3982 | 19335.3982 | 53854.8428 | 5.3427
|  |  | 160 | 6.15 | 480 | 5.2806 |  |  | 440 | 17.6 | 6 | 23.6 | 9593.0968 | 2088.2656 | 6974.084 | 1040.7764 | 3577.087 | 12651.4648 | 20256.1314 | 56180.906 | 5.3202
|  |  | 170 | 6.0733 | 500 | 5.2633 |  |  | 460 | 18.4 | 6 | 24.4 | 9918.2866 | 2159.0542 | 7210.4936 | 1076.057 | 3739.6818 | 13226.5314 | 21176.8647 | 58506.9693 | 5.2995
[9 empty] | 480 | 19.2 | 6 | 25.2 | 10243.4763 | 2229.8429 | 7446.9033 | 1111.3376 | 3902.2767 | 13801.5979 | 22097.5979 | 60833.0326 | 5.2806
[9 empty] | 500 | 20 | 6 | 26 | 10568.666 | 2300.6316 | 7683.3129 | 1146.6181 | 4064.8715 | 14376.6645 | 23018.3312 | 63159.0958 | 5.2633